## Basis_Preisliste (hidden)
5%
Basis-Preisliste
Gültig ab 01.07.2025 (Änderungen vorbehalten)
Bestelleinheit
|  |  |  | Stück | VPE |  |  | Großabnahme
Artikelnummer | Artikelbezeichnung | PH2 Stufe | UVP pro Stück (in €) | pro Stück (in €) | pro Stück (in €) | Stück pro VPE | Kontrolle Liefereinheit | Ab # Paletten | pro Stück (in €) | Stück pro Palette | Status
100001-000 | Dachhaken Universal | Roof hooks | 18.2175 |  | 17.35 | 20 | 20 | 2 | 10.03 | 480 | in | 0
100004-000 | Dachhaken Eco S 135 | Roof hooks | 12.348 |  | 11.76 | 20 | 20 | 2 | 6.8 | 480 | in | 0
100020-100 | Dachhaken EcoA 45 Max | Roof hooks | 7.9485 |  | 7.57 | 20 | 20 | 1 | 4.37 | 1280 | in | 0
101001-020 | Dachhaken Rapid2+Pro 45 | Roof hooks | 16.9365 |  | 16.13 | 20 | 20 | 10 | 9.23 | 480 | in | 0
101001-022 | Dachhaken Rapid2+Pro 45 HSL | Roof hooks | 15.3825 |  | 14.65 | 20 | 20 | 2 | 8.46 | 480 | in | 0
101002-020 | Dachhaken Rapid2+Pro 35 | Roof hooks | 16.5165 |  | 15.73 | 20 | 20 | 2 | 9.09 | 480 | in | 0
101004-020 | Dachhaken Rapid2+Pro Universal | Roof hooks | 26.7855 |  | 25.51 | 10 | 10 | 4 | 14.74 | 240 | in | 0
101005-020 | Dachhaken Rapid2+Pro Max | Roof hooks | 25.8615 |  | 24.63 | 10 | 10 | 4 | 14.23 | 240 | in | 0
101005-021 | Dachhaken Rapid2+Pro Max 150 | Roof hooks | 26.187 |  | 24.94 | 10 | 10 |  |  |  | in | 0
101005-024 | Dachhaken Rapid2+Pro Max HSL | Roof hooks | 22.764 |  | 21.68 | 10 | 10 | 4 | 11.87 | 240 | in | 0
101006-020 | Dachhaken Rapid2+Pro MaxV | Roof hooks | 26.46 |  | 25.2 | 10 | 10 |  |  |  | in | 0
101020-120 | Dachhaken RapidA 45 Pro Max | Roof hooks | 11.8755 |  | 11.31 | 30 | 30 | 1 | 6.54 | 960 | in | 0
101020-220 | Dachhaken RapidA 35 Pro Max | Roof hooks | 11.697 |  | 11.14 | 30 | 30 | 1 | 6.44 | 960 | in | 0
101024-120 | Dachhaken RapidA 45 Pro Universal Max | Roof hooks | 20.2545 |  | 19.29 | 20 | 20 |  |  |  | in | 0
101028-020 | Dachhaken RapidA Pro 2L | Roof hooks | 10.3845 |  | 9.89 | 30 | 30 | 4 | 5.41 | 720 | in | 0
103005-002 | Alu-Tile BEZ f. Erlus Falzziegel | Roof hooks | 27.762 |  | 26.44 | 10 | 10 |  |  |  | in | 0
103005-003 | Alu-Tile BEZ f. Braas Frankfurter Pfanne | Roof hooks | 27.741 |  | 26.42 | 10 | 10 | 4 | 15.27 | 250 | in | 0
103005-004 | Alu-Tile BEZ f. Meindl Rustico | Roof hooks | 26.502 |  | 25.24 | 10 | 10 |  |  |  | in | 0
103005-006 | Alu-Tile BEZ f. Eternit Heidelberger | Roof hooks | 31.29 |  | 29.8 | 10 | 10 |  |  |  | in | 0
103005-007 | Alu-Tile BEZ f. Erlus Großfalzziegel | Roof hooks | 26.7435 |  | 25.47 | 10 | 10 |  |  |  | in | 0
103005-010 | Alu-Tile BEZ f. Erlus Großfalzziegel XXL | Roof hooks | 31.7625 |  | 30.25 | 10 | 10 |  |  |  | in | 0
103005-011 | Alu-Tile BEZ f. Braas Taunuspfanne | Roof hooks | 30.3135 |  | 28.87 | 10 | 10 |  |  |  | in | 0
103005-015 | Alu-Tile BEZ f. Erlus E58 | Roof hooks | 32.6445 |  | 31.09 | 10 | 10 |  |  |  | in | 0
103005-022 | Alu-Tile BEZ f. Braas Harzer Pfanne | Roof hooks | 28.455 |  | 27.1 | 10 | 10 |  |  |  | in | 0
103005-024 | Alu-Tile BEZ f. Erlus Forma | Roof hooks | 30.03 |  | 28.6 | 10 | 10 |  |  |  | in | 0
103005-025 | Alu-Tile BEZ f. Braas Tegalit | Roof hooks | 30.303 |  | 28.86 | 10 | 10 |  |  |  | in | 0
103005-049 | Alu-Tile BEZ f. Erlus Linea | Roof hooks | 28.791 |  | 27.42 | 10 | 10 |  |  |  | in | 0
103005-057 | Alu-Tile BEZ f. Erlus Reformpfanne XXL | Roof hooks | 29.337 |  | 27.94 | 10 | 10 |  |  |  | in | 0
103005-067 | Alu-Tile BEZ f. Braas TOPAS 13V | Roof hooks | 30.1665 |  | 28.73 | 10 | 10 |  |  |  | in | 0
103005-112 | Alu-Tile BEZ f. Meindl MZ3 NEU | Roof hooks | 31.878 |  | 30.36 | 10 | 10 |  |  |  | in | 0
103005-184 | Alu-Tile BEZ f. Meindl MZ3 | Roof hooks | 31.878 |  | 30.36 | 10 | 10 |  |  |  | in | 0
103006-020 | Alu-Tile Pro Dachhaken-Set | Roof hooks | 15.2565 |  | 14.53 | 10 | 10 | 2 | 8.4 | 480 | in | 0
109008-003 | RapFix - Aufsatz für Eco-Dachhaken | Screws and accessories | 4.767 |  | 4.54 | 50 | 50 | 1 | 2.52 | 2400 | in | 0
109008-004 | RapFix - Aufsatz flach | Screws and accessories | 3.9375 |  | 3.75 | 50 | 50 |  |  |  | in | 0
109008-023 | RapFix Pro | Screws and accessories | 4.6305 |  | 4.41 | 50 | 50 |  |  |  | in | 0
109008-024 | RapFix Pro - Aufsatz flach | Screws and accessories | 4.158 |  | 3.96 | 50 | 50 |  |  |  | in | 0
109010-000 | Zusatzwinkel Iso07 | Screws and accessories | 3.234 |  | 3.08 | 20 | 20 |  |  |  | in | 0
109016-007 | Biberschwanz für BEZ Rapid Alu | Roof hooks | 9.492 |  | 9.04 | 20 | 20 |  |  |  | in | 0
109016-008 | Biberschwanz für BEZ Rapid Cu | Roof hooks | 34.7655 |  | 33.11 | 20 | 20 |  |  |  | in | 0
109016-009 | Biberschwanz BEZ Rapid Alu 170x380 | Roof hooks | 11.298 |  | 10.76 | 20 | 20 |  |  |  | in | 0
109016-010 | Biberschwanz BEZ Rapid Alu 190x400 SET | Roof hooks | 12.369 |  | 11.78 | 20 | 20 |  |  |  | in | 0
109017-000 | SlatePlan 270x200x0,5 mit Dichtung | Roof hooks | 9.828 |  | 9.36 | 50 | 50 |  |  |  | in | 0
109017-001 | SlatePlan 370x200x0,5 mit Dichtung | Roof hooks | 12.0225 |  | 11.45 | 50 | 50 |  |  |  | in | 0
109017-010 | Schindel zu Dachhaken Rapid2+ Slate125 | Roof hooks | 11.0775 |  | 10.55 | 20 | 20 | 1 | 5.6 | 960 | in | 0
109019-020 | Dachhaken f.Biberschwanz Rapid Pro Alu | Roof hooks | 11.928 |  | 11.36 | 20 | 20 |  |  |  | in | 0
109019-021 | Dachhaken f.Biberschwanz Rapid Pro | Roof hooks | 15.4875 |  | 14.75 | 20 | 20 |  |  |  | in | 0
109019-022 | Dachhaken f.Bibers. Rapid Pro 190x400 | Roof hooks | 16.359 |  | 15.58 | 20 | 20 |  |  |  | in | 0
109019-024 | Dachhaken Rapid2+Pro Slate125 | Roof hooks | 11.7075 |  | 11.15 | 20 | 20 | 1 | 6.1 | 960 | in | 0
109019-025 | Dachhaken Pro-N | Roof hooks | 8.82 |  | 8.4 | 30 | 30 | 1 | 4.6 | 960 | in | 0
110010-200 | Stockschraubenset 10x200 montiert | Special fastenings | 3.024 |  | 2.88 | 50 | 50 |  |  |  | in | 0
110012-200 | Stockschraubenset 12x200 montiert | Special fastenings | 5.082 |  | 4.84 | 50 | 50 | 0.25 | 2.8 | 5600 | in | 0
110012-300 | Stockschraubenset 12x300 montiert | Special fastenings | 5.943 |  | 5.66 | 50 | 50 | 0.5 | 3.27 | 2000 | in | 0
110210-200 | Stockschraubenset 10x200 montiert | Special fastenings | 3.024 |  | 2.88 | 50 | 50 |  |  |  | in | 0
110212-200 | Stockschraubenset 12x200 montiert | Special fastenings | 5.082 |  | 4.84 | 50 | 50 |  |  |  | in | 0
110212-300 | Stockschraubenset 12x300 montiert | Special fastenings | 5.9535 |  | 5.67 | 50 | 50 |  |  |  | in | 0
112001-000 | Falzklemme 503 VA für Stehfalzdach | Special fastenings | 9.0405 |  | 8.61 | 50 | 50 |  |  |  | in | 0
112001-005 | Falzklemme 503 Rapid für Stehfalzdach | Special fastenings | 4.5675 |  | 4.35 | 50 | 50 | 1 | 2.51 | 2400 | in | 0
112001-010 | Falzklemme 504 AL KK für Stehfalzdach | Special fastenings | 8.715 |  | 8.3 | 50 | 50 |  |  |  | in | 0
112001-105 | Falzklemme Pro503 für Stehfalzdach | Special fastenings | 8.862 |  | 8.44 | 50 | 50 |  |  |  | in | 0
112001-110 | Falzklemme Pro504 für Stehfalzdach | Special fastenings | 8.715 |  | 8.3 | 50 | 50 |  |  |  | in | 0
112001-210 | Falzklemme Pro504-F für Stehfalzdach | Special fastenings | 8.715 |  | 8.3 | 50 | 50 |  |  |  | in | 0
112002-003 | Falzklemme 510 Rapid für KalZip u.ä. | Special fastenings | 4.5675 |  | 4.35 | 50 | 50 |  |  |  | in | 0
112002-103 | Falzklemme Pro510 für Rundfalz u.ä. | Special fastenings | 5.4705 |  | 5.21 | 50 | 50 |  |  |  | in | 0
112003-003 | Falzklemme 520 Rapid Zambelli RibRoof 465 u.ä. | Special fastenings | 4.872 |  | 4.64 | 50 | 50 |  |  |  | in | 0
112003-103 | Falzklemme Pro520 f.Zamb.RibRoof465 u.ä. | Special fastenings | 5.7435 |  | 5.47 | 50 | 50 |  |  |  | in | 0
112004-002 | Falzklemme 522 Rapid Zambelli RibRoof500 o.ä. | Special fastenings | 4.5675 |  | 4.35 | 50 | 50 |  |  |  | in | 0
112004-102 | Falzklemme Pro522 f.Zamb.RibRoof500 o.ä. | Special fastenings | 6.0795 |  | 5.79 | 50 | 50 |  |  |  | in | 0
112006-002 | Falzklemme 524 Rapid Fischer KlipTec u.ä. | Special fastenings | 9.2085 |  | 8.77 | 50 | 50 |  |  |  | in | 0
112006-102 | Falzklemme Pro524 f.Fischer KlipTec u.ä. | Special fastenings | 9.2085 |  | 8.77 | 50 | 50 |  |  |  | in | 0
112007-000 | Falzklemme 525 VA für Domico Domitec | Special fastenings | 23.5515 |  | 22.43 | 50 | 50 |  |  |  | in | 0
112012-112 | Seam clamp Pro562 universal | Special fastenings | 4.9665 |  | 4.73 | 50 | 50 |  |  |  | in | 0
113009-003 | SingleFix Pro | Special fastenings | 1.932 |  | 1.84 | 100 | 100 | 0.25 | 1.06 | 11200 | in | 0
113014-000 | EcoRapid | Special fastenings | 6.615 |  | 6.3 | 200 | 200 |  |  |  | in | 0
114003-000 | FixPlan Dichtplatte | Screws and accessories | 10.2165 |  | 9.73 | 50 | 50 |  |  |  | in | 0
114004-000 | Bituplan Zusatzabdichtung für FixPlan | Screws and accessories | 2.184 |  | 2.08 | 100 | 100 |  |  |  | in | 0
119001-020 | KlickTopPro Aufsatzteil zu Stockschraube | Screws and accessories | 4.074 |  | 3.88 | 50 | 50 | 0.5 | 2.24 | 2400 | in | 0
119002-000 | Montageplatte fuer Stockschraube M10 M12 | Screws and accessories | 3.465 |  | 3.3 | 50 | 50 |  |  |  | in | 0
119004-003 | Distanzhuelse Alu 20 1m | Screws and accessories | 14.9205 |  | 14.21 | 30 | 30 |  |  |  | in | 0
119005-000 | Dichtkappe Wellplatte 5/6/8 | Screws and accessories | 1.512 |  | 1.44 | 50 | 50 |  |  |  | in | 0
119005-001 | Universalkalotte mit EPDM | Special fastenings | 2.079 |  | 1.98 | 50 | 50 |  |  |  | in | 0
119014-012 | Fix T-K mit KlickTop | Roof hooks | 11.214 |  | 10.68 | 50 | 50 |  |  |  | in | 0
119014-212 | Fix T-K Pro | Special fastenings | 10.8885 |  | 10.37 | 50 | 50 |  |  |  | in | 0
119015-002 | Montagelochband 6 - 50m | Screws and accessories | 67.242 |  | 64.04 | 1 | 1 |  |  |  | in | 0
119015-003 | Montagelochband 16 - 50m | Screws and accessories | 133.3395 |  | 126.99 | 1 | 1 |  |  |  | in | 0
119016-000 | Dichtung für Tellerkopfschraube DM8 EPDM | Screws and accessories | 0.189 |  | 0.18 | 100 | 100 |  |  |  | in | 0
119026-001 | Rapid2+ L | Roof hooks | 5.0925 |  | 4.85 | 100 | 100 |  |  |  | in | 0
119026-102 | Rapid2+Pro SML | Roof hooks | 4.893 |  | 4.66 | 20 | 20 |  |  |  | in | 0
119026-122 | RapidPro L | Roof hooks | 6.7725 |  | 6.45 | 100 | 100 |  |  |  | in | 0
119033-001 | Universal-Adapter Uno M10/M12 | Screws and accessories | 2.6565 |  | 2.53 | 50 | 50 | 0.5 | 1.46 | 2400 | in | 0
119033-002 | Universal-Adapter Uno M8 | Screws and accessories | 2.6565 |  | 2.53 | 50 | 50 |  |  |  | in | 0
119033-004 | Universal-Adapter Duo M10/M12 | Screws and accessories | 10.017 |  | 9.54 | 50 | 50 |  |  |  | in | 0
120001-03550 | Modultragprofil Eco05 3550mm | Profiles | 31.57 | 31.57 | 30 | 250 | 1 |  |  |  | in | 249
120001-04750 | Modultragprofil Eco05 4750mm | Profiles | 42.85 | 42.85 | 38.57 | 250 | 1 | 1 | 22.28 | 250 | in | 249
120001-05900 | Modultragprofil Eco05 5900mm | Profiles | 53.22 | 53.22 | 47.9 | 250 | 1 |  |  |  | in | 249
120005-02450 | Modultragprofil Solo 2450mm | Profiles | 30.26 | 30.26 | 28.75 | 150 | 1 | 1 | 15.58 | 150 | in | 149
120005-03550 | Modultragprofil Solo 3550mm | Profiles | 43.84 | 43.84 | 39.46 | 150 | 1 | 1 | 22.8 | 150 | in | 149
120005-04400 | Modultragprofil Solo 4400mm | Profiles | 54.34 | 54.34 | 48.9 | 150 | 1 | 1 | 28.26 | 150 | in | 149
120005-04750 | Modultragprofil Solo 4750mm | Profiles | 58.66 | 58.66 | 52.79 | 150 | 1 | 1 | 30.5 | 150 | in | 149
120005-05900 | Modultragprofil Solo 5900mm | Profiles | 72.86 | 72.86 | 65.58 | 150 | 1 | 1 | 37.89 | 150 | in | 149
120005-06200 | Modultragprofil Solo 6200mm | Profiles | 76.6 | 76.6 | 68.94 | 150 | 1 | 3 | 39.45 | 150 | in | 149
120005-94400 | Modultragprofil Solo 4400mm sw. elox. | Profiles |  |  |  | 150 | 1 |  |  |  |  | 149
120005-95900 | Modultragprofil Solo 5900mm sw. elox. | Profiles | 129.47 | 129.47 | 116.52 | 150 | 1 |  |  |  | in | 149
120006-05900 | Modultragprofil Solo05 Plus 5900mm | Profiles | 79.44 | 79.44 | 71.49 | 120 | 1 |  |  |  | in | 119
120011-00450 | Modultragprofil EcoLight 450mm | Profiles | 4.1895 |  | 3.99 | 50 | 1 | 1 | 2.3 | 1200 | in | 49
120015-05900 | Modultragprofil SoloXL 5900mm | Profiles | 177.66 | 177.66 | 168.78 | 60 | 1 |  |  |  | in | 59
120020-00100 | Module bearing rail Pro35 100mm | Profiles | 1.449 |  | 1.38 | 100 | 100 |  |  |  | in | 0
120020-00450 | Modultragprofil Pro35 450mm | Profiles | 6.006 |  | 5.72 | 50 | 50 |  |  |  | in | 0
120020-03550 | Modultragprofil Pro35 3550mm | Profiles | 34.75 | 34.75 | 31.28 | 200 | 1 | 1 | 18.07 | 200 | in | 199
120020-04400 | Modultragprofil Pro35 4400mm | Profiles | 43.07 | 43.07 | 38.77 | 200 | 1 | 1 | 22.4 | 200 | in | 199
120020-04750 | Modultragprofil Pro35 4750mm | Profiles | 46.5 | 46.5 | 41.85 | 200 | 1 | 1 | 24.18 | 200 | in | 199
120020-05500 | Modultragprofil Pro35 5500mm | Profiles |  |  |  | 200 | 1 |  |  |  |  | 199
120020-05900 | Modultragprofil Pro35 5900mm | Profiles | 57.74 | 57.74 | 51.97 | 200 | 1 | 1 | 30.03 | 200 | in | 199
120021-00260 | Module bearing rail Pro50 260mm | Profiles | 4.137 |  | 3.94 | 50 | 50 |  |  |  | in | 0
120021-02450 | Modultragprofil Pro50 2450mm | Profiles | 28.17 | 28.17 | 25.35 | 150 | 1 | 1 | 14.65 | 150 | in | 149
120021-03300 | Modultragprofil Pro50 3300mm | Profiles |  |  |  | 150 | 1 |  |  |  |  | 149
120021-03550 | Modultragprofil Pro50 3550mm | Profiles | 40.81 | 40.81 | 36.73 | 150 | 1 |  |  |  | in | 149
120021-04400 | Modultragprofil Pro50 4400mm | Profiles | 50.6 | 50.6 | 45.54 | 150 | 1 | 1 | 26.31 | 150 | in | 149
120021-04750 | Modultragprofil Pro50 4750mm | Profiles | 54.63 | 54.63 | 49.17 | 150 | 1 | 1 | 28.41 | 150 | in | 149
120021-05500 | Modultragprofil Pro50 5500mm | Profiles |  |  |  | 150 | 1 |  |  |  |  | 149
120021-05900 | Modultragprofil Pro50 5900mm | Profiles | 67.82 | 67.82 | 61.04 | 150 | 1 |  |  |  | in | 149
120021-94750 | Modultragprofil Pro50 4750mm sw. elox. | Profiles | 116.81 | 116.81 | 105.13 | 150 | 1 |  |  |  | in | 149
120022-05900 | Modultragprofil Pro70 5900mm | Profiles | 85.45 | 85.45 | 76.9 | 100 | 1 |  |  |  | in | 99
120023-00450 | Modultragprofil Pro100 450 mm | Profiles | 11.7705 |  | 11.21 | 35 | 35 |  |  |  | in | 0
120023-05900 | Modultragprofil Pro100 5900mm | Profiles | 106.81 | 106.81 | 101.46 | 68 | 1 |  |  |  | in | 67
120034-00450 | FixZ Pro 450mm | Profiles | 4.9245 |  | 4.69 | 50 | 50 |  |  |  | in | 0
120034-03550 | FixZ Pro 3550mm | Profiles | 38.6 | 38.6 | 34.74 | 120 | 1 |  |  |  | in | 119
120034-05900 | FixZ Pro 5900mm | Profiles | 64.15 | 64.15 | 57.73 | 120 | 1 |  |  |  | in | 119
120039-04400 | Module bearing rail Solo Pro 4400 mm | Profiles | 51.11 | 51.11 | 46 | 150 | 1 | 1 | 26.58 | 150 | in | 149
120039-04750 | Module bearing rail Solo Pro 4750 mm | Profiles | 55.18 | 55.18 | 49.66 | 150 | 1 | 1 | 28.69 | 150 | in | 149
120039-05900 | Module bearing rail Solo Pro 5900 mm | Profiles | 68.53 | 68.53 | 61.68 | 150 | 1 | 1 | 35.64 | 150 | in | 149
120039-06200 | Module bearing rail Solo Pro 6200 mm | Profiles | 72.05 | 72.05 | 64.85 | 150 | 1 | 3 | 37.47 | 150 | in | 149
121001-04400 | FixZ-7 Systemprofil oben 4400mm | Ballastoptimized flat roof systems | 112.54 | 112.54 | 110.29 | 50 | 1 |  |  |  | in | 49
121001-05500 | FixZ-7 Systemprofil oben 5500mm | Ballastoptimized flat roof systems | 140.68 | 140.68 | 137.87 | 50 | 1 |  |  |  | in | 49
121001-202 | FixZ-7 Systemprofil oben 450mm | Ballastoptimized flat roof systems | 15.876 |  | 15.12 | 25 | 25 |  |  |  | in | 0
121008-04400 | FixZ-15 Systemprofil18 oben 4400mm | Ballastoptimized flat roof systems | 248.89 | 248.89 | 243.92 | 20 | 1 |  |  |  | in | 19
121008-05500 | FixZ-15 Systemprofil18 oben 5500mm | Ballastoptimized flat roof systems | 305.53 | 305.53 | 299.41 | 20 | 1 |  |  |  | in | 19
121008-202 | FixZ-15 Systemprofil18 oben 450mm | Ballastoptimized flat roof systems | 35.511 |  | 33.82 | 25 | 25 |  |  |  | in | 0
121009-04400 | FixZ-15 Systemprofil18 unten 4400mm | Ballastoptimized flat roof systems | 84.67 | 84.67 | 82.97 | 84 | 1 |  |  |  | in | 83
121009-05500 | FixZ-15 Systemprofil18 unten 5500mm | Ballastoptimized flat roof systems | 105.84 | 105.84 | 103.72 | 84 | 1 |  |  |  | in | 83
121009-202 | FixZ-15 Systemprofil18 unten 450mm | Ballastoptimized flat roof systems | 12.7155 |  | 12.11 | 25 | 25 |  |  |  | in | 0
121010-04400 | FixZ-7 Systemprofil18 unten 4400mm | Ballastoptimized flat roof systems | 69.16 | 69.16 | 67.78 | 120 | 1 |  |  |  | in | 119
121010-05500 | FixZ-7 Systemprofil18 unten 5500mm | Ballastoptimized flat roof systems | 86.45 | 86.45 | 84.72 | 120 | 1 |  |  |  | in | 119
121010-202 | FixZ-7 Systemprofil18 unten 450mm | Ballastoptimized flat roof systems | 11.2455 |  | 10.71 | 25 | 25 |  |  |  | in | 0
128039-006 | Grundprofil für Flat Grid 6000mm | Ballastoptimized flat roof systems | 85.03 | 85.03 | 80.78 | 100 | 1 | 1 | 44.22 | 100 | in | 99
128039-203 | Grundprofil für Flat Grid 2150mm | Ballastoptimized flat roof systems | 31.34 | 31.34 | 30.71 | 100 | 1 |  |  |  | in | 99
128039-214 | Grundprofil für Flat Grid 4200mm | Ballastoptimized flat roof systems | 58.97 | 58.97 | 56.03 | 100 | 1 | 1 | 30.67 | 100 | in | 99
128039-215 | Grundprofil für Flat Grid 6300mm | Ballastoptimized flat roof systems | 85.03 | 85.03 | 83.33 | 100 | 1 |  |  |  | in | 99
129001-003 | Verbinder E Eco vormontiert | Screws and accessories | 4.0845 |  | 3.89 | 100 | 100 |  |  |  | in | 0
129001-007 | Solo05 Plus Innenverbinder | Screws and accessories | 6.384 |  | 6.08 | 25 | 25 |  |  |  | in | 0
129001-008 | Eco Light Innenverbinder | Screws and accessories | 2.94 |  | 2.8 | 25 | 25 |  |  |  | in | 0
129001-014 | Eco 05 Innenverbinder 250mm | Screws and accessories | 2.4885 |  | 2.37 | 50 | 50 |  |  |  | in | 0
129001-019 | Innenverbinder SoloXL | Screws and accessories | 16.989 |  | 16.18 | 25 | 25 |  |  |  | in | 0
129002-002 | Verbinder E Solo05 ProfiPlus vormontiert | Screws and accessories | 4.5885 |  | 4.37 | 100 | 100 | 0.5 | 2.52 | 2400 | in | 0
129010-001 | KlickIn Einklickbaustein fuer Mutter M10 | Screws and accessories | 0.1575 |  | 0.15 | 100 | 100 |  |  |  | in | 0
129010-008 | KlickIn Einklickbaustein fuer Mutter M8 | Screws and accessories | 0.1155 |  | 0.11 | 100 | 100 |  |  |  | in | 0
129011-000 | Kunststoff-Endkappe Solo | Screws and accessories | 0.462 |  | 0.44 | 100 | 100 | 0.5 | 0.25 | 11200 | in | 0
129011-900 | Kunststoff-Endkappe Solo schwarz | Screws and accessories | 0.6825 |  | 0.65 | 100 | 100 | 0.5 | 0.37 | 11200 | in | 0
129019-011 | Zusatzverbinder für FixZ-15 oben | Screws and accessories | 4.3155 |  | 4.11 | 100 | 100 |  |  |  | in | 0
129060-000 | Verbinder Einschub Solo | Screws and accessories | 5.0505 |  | 4.81 | 50 | 50 | 0.25 | 2.78 | 3200 | in | 0
129061-001 | Firstverbinder Set | Screws and accessories | 21.861 |  | 20.82 | 50 | 50 |  |  |  | in | 0
129062-001 | Zugverbinder Set M8 | Screws and accessories | 10.0065 |  | 9.53 | 100 | 100 |  |  |  | out | 0
129062-021 | Zugverbinder | Screws and accessories | 4.5465 |  | 4.33 | 100 | 100 |  |  |  | in | 0
129063-000 | Rapid Kreuzverbinder | Screws and accessories | 4.7355 |  | 4.51 | 200 | 200 | 1 | 2.58 | 4800 | in | 0
129063-002 | RapidCon90 | Screws and accessories | 0.945 |  | 0.9 | 100 | 100 | 1 | 0.51 | 5200 | in | 0
129063-010 | Kreuzverbinder Rapid Pro | Screws and accessories | 4.7355 |  | 4.51 | 200 | 200 |  |  |  | in | 0
129063-020 | Rapid Kreuzverbinder 90 Pro | Screws and accessories | 4.725 |  | 4.5 | 150 | 150 | 0.25 | 2.58 | 7200 | in | 0
129063-900 | Rapid Kreuzverbinder sw. elox. | Screws and accessories | 8.736 |  | 8.32 | 200 | 200 |  |  |  | in | 0
129065-001 | Proklip-Multi 10S | Screws and accessories | 0.5355 |  | 0.51 | 100 | 100 |  |  |  | in | 0
129065-008 | Proklip-Multi8 | Screws and accessories | 0.5355 |  | 0.51 | 100 | 100 |  |  |  | in | 0
129065-018 | Proklip-Multi PS | Screws and accessories | 0.5145 |  | 0.49 | 100 | 100 |  |  |  | in | 0
129078-001 | Innenverbinder für FlatGrid | Screws and accessories | 6.447 |  | 6.14 | 50 | 50 |  |  |  | in | 0
129200-000 | Innenverbinder Pro | Screws and accessories | 3.591 |  | 3.42 | 40 | 40 | 0.25 | 1.97 | 3200 | in | 0
129200-001 | Verbinder Bodenprofil Pro | Screws and accessories | 2.079 |  | 1.98 | 70 | 70 | 0.25 | 1.14 | 5600 | in | 0
129200-002 | Verbinder Ballastschiene Pro | Screws and accessories | 3.2025 |  | 3.05 | 40 | 40 | 0.25 | 1.63 | 3200 | in | 0
129200-010 | Kunststoff-Endkappe Pro | Screws and accessories | 0.735 |  | 0.7 | 100 | 100 | 0.5 | 0.4 | 11200 | in | 0
129200-910 | Kunststoff-Endkappe Pro schwarz | Screws and accessories | 0.9555 |  | 0.91 | 100 | 100 |  |  |  | in | 0
130004-200 | ClampFit | Special fastenings | 4.4415 |  | 4.23 | 100 | 100 | 1 | 2.44 | 2400 | in | 0
130004-300 | ClampFit Pro | Special fastenings | 4.4415 |  | 4.23 | 100 | 100 | 1 | 2.44 | 2400 | in | 0
131020-000 | Endklemme RapidPro 30-47mm | Modulklemmen | 1.6695 |  | 1.59 | 50 | 50 | 2 | 0.91 | 6400 | in | 0
131020-001 | Mittelklemme RapidPro 30-47mm | Modulklemmen | 1.6695 |  | 1.59 | 100 | 100 | 2 | 0.91 | 6400 | in | 0
131020-900 | Endklemme RapidPro 30-47mm sw elox | Modulklemmen | 2.6985 |  | 2.57 | 50 | 50 | 2 | 1.47 | 6400 | in | 0
131020-901 | Mittelklemme RapidPro 30-47mm sw elox | Modulklemmen | 2.6985 |  | 2.57 | 100 | 100 | 2 | 1.47 | 6400 | in | 0
131021-000 | Endklemme Pro | Module clamps | 1.68 |  | 1.6 | 50 | 50 |  |  |  | in | 0
131021-001 | Mittelklemme Pro | Module clamps | 1.68 |  | 1.6 | 100 | 100 |  |  |  | in | 0
131021-900 | Endklemme Pro schwarz | Module clamps | 2.709 |  | 2.58 | 50 | 50 |  |  |  | in | 0
131021-901 | Mittelklemme Pro schwarz | Module clamps | 2.709 |  | 2.58 | 100 | 100 |  |  |  | in | 0
131101-001 | Endklemme Rapid16 30 - 40 | Module clamps | 1.7115 |  | 1.63 | 50 | 50 | 1 | 0.93 | 6400 | in | 0
131101-002 | Endklemme Rapid16 40 - 50 | Module clamps | 1.743 |  | 1.66 | 50 | 50 |  |  |  | in | 0
131101-003 | Endklemme Rapid16 H 30 - 40 | Module clamps | 1.743 |  | 1.66 | 50 | 50 |  |  |  | in | 0
131101-101 | Endklemme Rapid16 30 - 40 L | Module clamps | 2.079 |  | 1.98 | 50 | 50 |  |  |  | in | 0
131101-901 | Endklemme Rapid16 30 - 40 sw. elox. | Module clamps | 2.7195 |  | 2.59 | 50 | 50 | 1 | 1.48 | 6400 | in | 0
131101-902 | Endklemme Rapid16 40 - 50 sw. elox. | Module clamps | 2.8245 |  | 2.69 | 50 | 50 |  |  |  | in | 0
131101-903 | Endklemme Rapid16 H 30 - 40 sw. elox. | Module clamps | 2.8245 |  | 2.69 | 50 | 50 |  |  |  | in | 0
131121-001 | Mittelklemme Rapid16 30 - 40 | Module clamps | 1.7115 |  | 1.63 | 100 | 100 | 1 | 0.93 | 6400 | in | 0
131121-002 | Mittelklemme Rapid16 40 - 50 | Module clamps | 1.743 |  | 1.66 | 100 | 100 |  |  |  | in | 0
131121-111 | Mittelklemme Rapid16 30 - 40 L | Module clamps | 2.079 |  | 1.98 | 100 | 100 |  |  |  | in | 0
131121-901 | Mittelklemme Rapid16 30-40 sw. elox. | Module clamps | 2.7195 |  | 2.59 | 100 | 100 | 1 | 1.48 | 6400 | in | 0
131121-902 | Mittelklemme Rapid16 40-50 sw. elox. | Module clamps | 2.8245 |  | 2.69 | 100 | 100 |  |  |  | in | 0
132101-308 | Endklemme Profi schmal 3-8mm Set | Module clamps | 7.2345 |  | 6.89 | 100 | 100 |  |  |  | in | 0
132101-328 | Endklemme Pro schmal 3-12mm | Module clamps | 7.2345 |  | 6.89 | 100 | 100 |  |  |  | in | 0
132102-308 | Endklemme Profi breit 3-8mm Set | Module clamps | 7.2345 |  | 6.89 | 100 | 100 |  |  |  | in | 0
132102-328 | Endklemme Pro breit 3-12mm | Module clamps | 7.2345 |  | 6.89 | 100 | 100 |  |  |  | in | 0
132201-308 | Mittelklemme Profi schmal 3-8mm Set | Module clamps | 7.2345 |  | 6.89 | 100 | 100 |  |  |  | in | 0
132201-328 | Mittelklemme Pro schmal 3-12mm | Module clamps | 7.2345 |  | 6.89 | 100 | 100 |  |  |  | in | 0
132202-308 | Mittelklemme Profi breit 3-8mm Set | Module clamps | 7.2345 |  | 6.89 | 100 | 100 |  |  |  | in | 0
132202-328 | Mittelklemme Pro breit 3-12mm | Module clamps | 7.2345 |  | 6.89 | 100 | 100 |  |  |  | in | 0
133164-168 | Endklemme Eco6-S4 6,8mm Set | Module clamps | 2.6145 |  | 2.49 | 100 | 100 |  |  |  | in | 0
133164-268 | Endklemme Eco6-S4 6,8mm Pro | Module clamps | 2.604 |  | 2.48 | 100 | 100 |  |  |  | in | 0
133264-168 | Mittelklemme Eco6-S4 6,8mm Set | Module clamps | 3.4755 |  | 3.31 | 100 | 100 |  |  |  | in | 0
133264-268 | Mittelklemme Eco6-S4 6,8mm Pro | Module clamps | 3.4755 |  | 3.31 | 100 | 100 |  |  |  | in | 0
135003-000 | Blitzschutzklemme für 8 mm | Module clamps | 3.045 |  | 2.9 | 20 | 20 | 1 | 1.66 | 9600 | in | 0
135003-002 | Erdungs- und Blitzschutzklemme VA M8 | Module clamps | 4.9665 |  | 4.73 | 20 | 20 |  |  |  | in | 0
135003-022 | Erdungsklemme Pro VA 8-10mm | Module clamps | 4.9665 |  | 4.73 | 20 | 20 |  |  |  | in | 0
135004-000 | Erdungsblech | Module clamps | 0.6615 |  | 0.63 | 100 | 100 |  |  |  | in | 0
131121-021 | Mittelklemme Classic wide | Module clamps | 1.743 |  | 1.66 | 100 | 100 | 1 | 0.8 | 6400 | comming | 0
131101-022 | Endklemme Classic wide V | Module clamps | 1.7745 |  | 1.69 | 50 | 50 | 1 | 0.81 | 6400 | comming | 0
131101-021 | Endklemme Classic wide H | Module clamps | 1.7745 |  | 1.69 | 50 | 50 | 1 | 0.81 | 6400 | comming | 0
131121-921 | Mittelklemme Classic wide schwarz | Module clamps | 2.7615 |  | 2.63 | 100 | 100 | 1 | 1.26 | 6400 | comming | 0
131101-922 | Endklemme Classic wide V schwarz | Module clamps | 2.7615 |  | 2.63 | 50 | 50 | 1 | 1.26 | 6400 | comming | 0
131101-921 | Endklemme Classic wide H schwarz | Module clamps | 2.814 |  | 2.68 | 50 | 50 | 1 | 1.29 | 6400 | comming | 0
135004-020 | Grounding shim Pro | Module clamps | 0.756 |  | 0.72 | 100 | 100 |  |  |  | in | 0
139004-000 | Unterlegblech Mittelklemme Eco | Screws and accessories | 1.071 |  | 1.02 | 200 | 200 |  |  |  | in | 0
139008-006 | Sicherheitshaken Laminat universal 3-8mm | Screws and accessories | 7.1085 |  | 6.77 | 100 | 100 |  |  |  | in | 0
149023-001 | Befestigungsbinder NT760/99 T50ROSEC4A | Screws and accessories | 0.3885 |  | 0.37 | 100 | 100 |  |  |  | in | 0
149023-002 | Befestigungsbinder NT405/97 T50ROSEC5B-W | Screws and accessories | 0.4515 |  | 0.43 | 100 | 100 |  |  |  | in | 0
150002-130 | Flachdachstütze Light 1,3m Trägerset | Supports | 44.01 | 44.01 | 43.13 | 100 | 1 |  |  |  | in | 99
150002-150 | Flachdachstütze Light 1,5m Trägerset | Supports | 48.59 | 48.59 | 47.62 | 100 | 1 |  |  |  | in | 99
152001-001 | Gruendachstuetze fuer Module bis 1,6m | Supports | 109.01 | 109.01 | 106.83 | 50 | 1 |  |  |  | in | 49
155002-320 | Flachdachstütze Light 3,2m Trägerset | Supports | 96.64 | 96.64 | 94.71 | 100 | 1 |  |  |  | in | 99
156002-160 | Fassadenstütze Light 1,3m Trägerset | Supports | 46.96 | 46.96 | 46.02 | 100 | 1 |  |  |  | in | 99
159000-027 | Betonblock-Beschwerungsset18, Alu | Ballastoptimized flat roof systems | 35.4585 |  | 33.77 | 100 | 100 |  |  |  | in | 0
159005-001 | Strebe mit Endkappe 338mm | Supports | 8.52 | 8.52 | 8.35 | 50 | 1 |  |  |  | in | 49
159005-002 | Strebe mit Endkappe 428mm | Supports | 9.56 | 9.56 | 9.36 | 100 | 1 |  |  |  | in | 99
159005-003 | Strebe mit Endkappe 520mm | Supports | 10.72 | 10.72 | 10.51 | 100 | 1 |  |  |  | in | 99
159005-004 | Strebe mit Endkappe 613mm | Supports | 11.26 | 11.26 | 11.04 | 150 | 1 |  |  |  | in | 149
159005-005 | Strebe mit Endkappe 700mm | Supports | 12 | 12 | 11.76 | 150 | 1 |  |  |  | in | 149
159005-006 | Strebe mit Endkappe 781mm | Supports | 13.21 | 13.21 | 12.95 | 500 | 1 |  |  |  | in | 499
159005-007 | Strebe mit Endkappe 1359mm | Supports | 23.52 | 23.52 | 23.05 | 400 | 1 |  |  |  | in | 399
160002-001 | SolRack Alu (1 Platte) | Screws and accessories | 67.8405 |  | 64.61 | 400 | 1 |  |  |  | in | 399
163000-400 | FixGrid Pro Kit east/west | Ballastoptimized flat roof systems | 129.213 |  | 123.06 | 30 | 30 |  |  |  | in | 0
163900-001 | FixZ-15 Systemprofil18 oben 96mm m. Verb. | Ballastoptimized flat roof systems | 8.463 |  | 8.06 | 25 | 25 |  |  |  | in | 0
163900-002 | FixZ-15 Systemprofil18 unten 96mm m. Verb. | Ballastoptimized flat roof systems | 4.8195 |  | 4.59 | 25 | 25 | 0.5 | 2.65 | 1200 | in | 0
163900-003 | FixZ-15 Systemprofil18 mitte 96mm m. Verb. | Ballastoptimized flat roof systems | 11.529 |  | 10.98 | 25 | 25 | 3 | 6.34 | 200 | in | 0
163900-011 | FixZ-7 Systemprofil18 oben 96mm m. Verb. | Ballastoptimized flat roof systems | 6.2265 |  | 5.93 | 25 | 25 |  |  |  | in | 0
163900-012 | FixZ-7 Systemprofil18 unten 96mm m. Verb. | Ballastoptimized flat roof systems | 4.4835 |  | 4.27 | 25 | 25 |  |  |  | in | 0
163900-021 | FixZ-10 Systemprofil18 oben 96mm m. Verb. | Ballastoptimized flat roof systems | 7.3815 |  | 7.03 | 25 | 25 |  |  |  | in | 0
163900-022 | FixZ-10 Systemprofil18 unten 96mm m. Verb. | Ballastoptimized flat roof systems | 4.8195 |  | 4.59 | 25 | 25 |  |  |  | in | 0
163900-023 | FixZ-10 Systemprofil 18 mitte 96mm m. Verb. | Ballastoptimized flat roof systems | 10.4265 |  | 9.93 | 25 | 25 |  |  |  | in | 0
164160-180 | Windsafe Vario Alu 160x1830mm | Ballastoptimized flat roof systems | 27.86 | 27.86 | 26.46 | 200 | 1 |  |  |  | in | 199
164250-180 | Windsafe Vario Alu 250x1830mm | Ballastoptimized flat roof systems | 42.39 | 42.39 | 40.27 | 200 | 1 |  |  |  | in | 199
165001-00550 | Bodenschiene Pro 550 | Ballastoptimized flat roof systems | 10.962 |  | 10.44 | 25 | 25 |  |  |  | in | 0
165001-01500 | Bodenprofil Pro 1500mm | Ballastoptimized flat roof systems | 16.87 | 16.87 | 16.02 | 100 | 1 |  |  |  | in | 99
165001-02500 | Bodenprofil Pro 2500mm | Ballastoptimized flat roof systems | 37.68 | 37.68 | 33.91 | 100 | 1 | 1 | 19.59 | 100 | in | 99
165001-03500 | Bodenprofil Pro 3500mm | Ballastoptimized flat roof systems | 39.45 | 39.45 | 35.51 | 100 | 1 |  |  |  | in | 99
165001-04500 | Bodenprofil Pro 4500mm | Ballastoptimized flat roof systems | 57.97 | 57.97 | 52.17 | 100 | 1 | 1 | 30.14 | 100 | in | 99
165001-06000 | Bodenprofil Pro 6000mm | Ballastoptimized flat roof systems | 62.15 | 62.15 | 59.04 | 100 | 1 | 1 | 32.32 | 100 | in | 99
165002-01600 | Ballast+Verbundschiene Pro 1600mm | Ballastoptimized flat roof systems | 22.46 | 22.46 | 21.34 | 133 | 1 |  |  |  | in | 132
165002-02000 | Ballast+Verbundschiene Pro 2000mm | Ballastoptimized flat roof systems | 23.67 | 23.67 | 22.49 | 133 | 1 | 1 | 12.31 | 133 | in | 132
165002-02350 | Ballast+Verbundschiene Pro 2350mm | Ballastoptimized flat roof systems | 25.07 | 25.07 | 23.82 | 133 | 1 |  |  |  | in | 132
165002-02700 | Ballast+Verbundschiene Pro 2700mm | Ballastoptimized flat roof systems | 28.11 | 28.11 | 26.7 | 133 | 1 |  |  |  | in | 132
165002-06000 | Ballast+Verbundschiene Pro 6000mm | Ballastoptimized flat roof systems | 54.17 | 54.17 | 51.46 | 133 | 1 |  |  |  | in | 132
165005-001 | Eindreh-Modulauflager Pro | Ballastoptimized flat roof systems | 4.788 |  | 4.56 | 25 | 25 | 0.5 | 2.63 | 2800 | in | 0
165005-007 | Eindreh-Modulauflager Flex Pro | Ballastoptimized flat roof systems | 4.788 |  | 4.56 | 20 | 20 | 0.5 | 2.63 | 2240 | comming | 0
165005-002 | Eindreh-Erhöhungselement Pro | Ballastoptimized flat roof systems | 3.9375 |  | 3.75 | 25 | 25 | 1 | 2.16 | 2800 | in | 0
165005-005 | FixGrid Pro Stützblech 2 | Ballastoptimized flat roof systems | 12.9465 |  | 12.33 | 45 | 45 |  |  |  | comming | 0
165005-006 | FixGrid Pro Stützblech 3 | Ballastoptimized flat roof systems | 16.884 |  | 16.08 | 30 | 30 |  |  |  | comming | 0
120022-000 | Eindreh-Profil Pro 70 | Profiles | 3.3285 |  | 3.17 | 100 | 100 |  |  |  | in | 0
120023-000 | Eindreh-Profil Pro 100 | Profiles | 3.5175 |  | 3.35 | 70 | 70 |  |  |  | comming | 0
165005-100 | Eindreh-Mittelstütze Pro | Profiles | 8.4105 |  | 8.01 | 25 | 25 | 1 | 4.17 | 1200 | in | 0
165005-003 | Erhöhungselement Pro | Ballastoptimized flat roof systems | 2.688 |  | 2.56 | 25 | 25 | 0.5 | 1.12 | 2800 | in | 0
165005-004 | Modulauflager Pro | Ballastoptimized flat roof systems | 3.801 |  | 3.62 | 25 | 25 | 1 | 2.09 | 2800 | in | 0
165005-008 | Modulauflager Flex Pro | Ballastoptimized flat roof systems | 3.801 |  | 3.62 | 20 | 20 | 1 | 2.09 | 2240 | comming | 0
169004-003 | Bautenschutzmatte 300x110x20mm SK Zuschnitt | Screws and accessories | 3.675 |  | 3.5 | 25 | 25 | 0.5 | 2.02 | 900 | in | 0
169004-008 | Bautenschutzm.300x110x20FH AK SK Zusc | Screws and accessories | 5.1765 |  | 4.93 | 25 | 25 |  |  |  | in | 0
169004-013 | Bautenschutzmatte 230x110x8mm | Screws and accessories | 2.037 |  | 1.94 | 100 | 100 |  |  |  | in | 0
169008-006 | Eindrehwerkzeug FixGrid Pro | Screws and accessories | 75.3375 |  | 71.75 | 2 | 2 |  |  |  | in | 0
169017-000 | Flat Grid Beschwerungswanne zu Grundfprofil | Screws and accessories | 13.314 |  | 12.68 | 50 | 50 |  |  |  | in | 0
169017-170 | FixZ-10 Windsafe 18 bis 1700mm Modul | Ballastoptimized flat roof systems | 42.52 | 42.52 | 40.39 | 50 | 1 |  |  |  | in | 49
169017-210 | FixZ-10 Windsafe 18 bis 2067mm Modul | Ballastoptimized flat roof systems | 47.36 | 47.36 | 42.62 | 50 | 1 |  |  |  | in | 49
169017-240 | FixZ-10 Windsafe 18 bis 2400mm Modul | Ballastoptimized flat roof systems | 50.04 | 50.04 | 47.53 | 50 | 1 |  |  |  | in | 49
169018-170 | FixZ-7 Windsafe 18 bis 1700mm Modul | Ballastoptimized flat roof systems | 20.94 | 20.94 | 18.84 | 50 | 1 |  |  |  | in | 49
169018-210 | FixZ-7 Windsafe 18 bis 2067mm Modul | Ballastoptimized flat roof systems | 26.15 | 26.15 | 23.53 | 50 | 1 |  |  |  | in | 49
169019-170 | FixZ-15 Windsafe 18 bis 1700mm Modul | Ballastoptimized flat roof systems | 45.29 | 45.29 | 40.76 | 50 | 1 |  |  |  | in | 49
169019-210 | FixZ-15 Windsafe 18 bis 2067mm Modul | Ballastoptimized flat roof systems | 47.55 | 47.55 | 42.8 | 50 | 1 |  |  |  | in | 49
169019-240 | FixZ-15 Windsafe 18 bis 2400mm Modul | Ballastoptimized flat roof systems | 50.21 | 50.21 | 47.7 | 50 | 1 |  |  |  | in | 49
169020-000 | FixGrid Abschlussblech Ballastschacht | Screws and accessories | 7.56 |  | 7.2 | 20 | 20 |  |  |  | in | 0
169020-001 | Abschlussblech Ballastwanne Pro | Screws and accessories | 7.035 |  | 6.7 | 20 | 20 |  |  |  | in | 0
169020-100 | Ballastwanne Pro | Ballastoptimized flat roof systems | 48.7515 |  | 46.43 | 150 | 1 |  |  |  | in | 149
169020-170 | FixGrid Ballastschacht 18 bis 1700mm Modul | Ballastoptimized flat roof systems | 48.66 | 48.66 | 46.23 | 50 | 1 |  |  |  | in | 49
169020-210 | FixGrid Ballastschacht18 bis 2067mm Modul | Ballastoptimized flat roof systems | 54 | 54 | 48.6 | 50 | 1 | 1 | 28.08 | 50 | in | 49
169020-240 | FixGrid Ballastschacht18 bis 2400 mm Modul | Screws and accessories | 75.42 | 75.42 | 67.88 | 50 | 1 |  |  |  | in | 49
169117-170 | FixZ-10-S Windsafe bis 1700mm Modul | Screws and accessories | 50.72 | 50.72 | 45.65 | 150 | 1 |  |  |  | out | 149
169117-210 | FixZ-10-S Windsafe bis 2067mm Modul | Screws and accessories | 63.68 | 63.68 | 60.5 | 150 | 1 |  |  |  | out | 149
169117-240 | FixZ-10-S Windsafe bis 2400mm Modul | Ballastoptimized flat roof systems | 70.05 | 70.05 | 66.55 | 150 | 1 |  |  |  | out | 149
169118-170 | FixZ-7-S Windsafe bis 1700mm Modul | Screws and accessories | 31.97 | 31.97 | 30.37 | 300 | 1 |  |  |  | out | 299
169118-210 | FixZ-7-S Windsafe bis 2067mm Modul | Screws and accessories | 35.72 | 35.72 | 33.94 | 300 | 1 |  |  |  | out | 299
169118-240 | FixZ-7-S Windsafe bis 2400mm Modul | Screws and accessories | 41.14 | 41.14 | 37.02 | 300 | 1 |  |  |  | out | 299
169119-170 | FixZ-15-S Windsafe bis 1700mm Modul | Screws and accessories | 54.28 | 54.28 | 51.56 | 150 | 1 |  |  |  | out | 149
169119-210 | FixZ-15-S Windsafe bis 2067mm Modul | Screws and accessories | 61.79 | 61.79 | 58.7 | 150 | 1 |  |  |  | out | 149
169119-240 | FixZ-15-S Windsafe bis 2400mm Modul | Screws and accessories | 70.82 | 70.82 | 63.74 | 150 | 1 |  |  |  | out | 149
169200-000 | Klemmkeil Ballastwanne Pro | Screws and accessories | 3.0135 |  | 2.87 | 10 | 10 |  |  |  | in | 0
169205-135 | Windsafe 5 Pro bis 1350mm Modul | Ballastoptimized flat roof systems | 33.08 | 33.08 | 31.42 | 50 | 1 |  |  |  | in | 49
169205-180 | Windsafe 5 Pro bis 1800mm Modul | Ballastoptimized flat roof systems | 37.03 | 37.03 | 35.18 | 50 | 1 |  |  |  | in | 49
169205-215 | Windsafe 5 Pro bis 2150mm Modul | Ballastoptimized flat roof systems | 41.15 | 41.15 | 39.09 | 50 | 1 |  |  |  | in | 49
169205-250 | Windsafe 5 Pro bis 2500mm Modul | Ballastoptimized flat roof systems | 44.16 | 44.16 | 41.95 | 50 | 1 |  |  |  | in | 49
169210-135 | Windsafe 10 Pro bis 1350mm Modul | Ballastoptimized flat roof systems | 35.2 | 35.2 | 33.44 | 50 | 1 |  |  |  | in | 49
169210-180 | Windsafe 10 Pro bis 1800mm Modul | Ballastoptimized flat roof systems | 40.17 | 40.17 | 38.16 | 50 | 1 |  |  |  | in | 49
169210-215 | Windsafe 10 Pro bis 2150mm Modul | Ballastoptimized flat roof systems | 45.22 | 45.22 | 42.96 | 50 | 1 |  |  |  | in | 49
169210-250 | Windsafe 10 Pro bis 2500mm Modul | Ballastoptimized flat roof systems | 49 | 49 | 46.55 | 50 | 1 |  |  |  | in | 49
169215-135 | Windsafe 15 Pro bis 1350mm Modul | Ballastoptimized flat roof systems | 41.24 | 41.24 | 39.18 | 50 | 1 |  |  |  | in | 49
169215-180 | Windsafe 15 Pro bis 1800mm Modul | Ballastoptimized flat roof systems | 47.81 | 47.81 | 45.42 | 50 | 1 |  |  |  | in | 49
169215-215 | Windsafe 15 Pro bis 2150mm Modul | Ballastoptimized flat roof systems | 54.64 | 54.64 | 51.91 | 50 | 1 |  |  |  | in | 49
169215-250 | Windsafe 15 Pro bis 2500mm Modul | Ballastoptimized flat roof systems | 59.7 | 59.7 | 56.71 | 50 | 1 |  |  |  | in | 49
195000-397 | Musterkoffer Dach- und Standardsysteme | Screws and accessories | 210 |  | 200 | 1 | 1 |  |  |  | in | 0
925120-002 | Distanzhülse Kunststoff 1 Meter | Screws and accessories | 33.04 | 33.04 | 32.38 | 15 | 1 |  |  |  | in | 14
942000-902 | Hammerkopfmutter ProLine | Screws and accessories | 0.441 |  | 0.42 | 100 | 100 | 0.25 | 0.23 | 9600 | in | 0
942208-080 | Schraube 8x80 verzinkt Tellerkopf TX Holz | Screws and accessories | 0.3885 |  | 0.37 | 50 | 50 |  |  |  | in | 0
942208-100 | Schraube 8x100 verzinkt Tellerkopf TX Holz | Screws and accessories | 0.3885 |  | 0.37 | 50 | 50 |  |  |  | in | 0
942208-120 | Schraube 8x120 verzinkt Tellerkopf TX Holz | Screws and accessories | 0.4515 |  | 0.43 | 50 | 50 |  |  |  | in | 0
943000-015 | NUT FL LS EN1661 M8 A4-70 | Screws and accessories | 0.168 |  | 0.16 | 100 | 100 |  |  |  | in | 0
943000-024 | BOLT SH ISO4762 M8X55 A2-70 DL | Screws and accessories | 0.3255 |  | 0.31 | 100 | 100 |  |  |  | in | 0
943000-025 | BOLT SH LS ISO4762 M8X20 A2-70 DL | Screws and accessories | 0.252 |  | 0.24 | 100 | 100 |  |  |  | in | 0
943000-029 | BOLT HX ISO4017 M10X25 A2-70 DL | Screws and accessories | 0.294 |  | 0.28 | 100 | 100 |  |  |  | in | 0
943000-032 | BOLT HX ISO4017 M10X35 A2-70 DL | Screws and accessories | 0.399 |  | 0.38 | 100 | 100 |  |  |  | in | 0
943000-037 | BOLT HX ISO4017 M10X45 A2-70 DL | Screws and accessories | 0.4305 |  | 0.41 | 100 | 100 |  |  |  | in | 0
943000-043 | WASHER ISO7093-1 8 200HV A2-70 | Screws and accessories | 0.0945 |  | 0.09 | 100 | 100 |  |  |  | in | 0
943000-056 | WASHER ISO7093-1 10 200HV A2-70 | Screws and accessories | 0.1575 |  | 0.15 | 100 | 100 |  |  |  | in | 0
943000-063 | BOLT TX LS ISO14580 M8X40 A2-70 DL | Screws and accessories | 0.378 |  | 0.36 | 100 | 100 |  |  |  | in | 0
943000-360 | Bohrschraube 6,0x25 selbstfurchend Dichtung A2 | Screws and accessories | 0.5145 |  | 0.49 | 100 | 100 | 1 | 0.24 | 100 | in | 0
943000-700 | Dünnblechschraube 5,5x25 A2 m. Dichtsch. | Screws and accessories | 0.4305 |  | 0.41 | 100 | 100 | 1 | 0.23 | 100 | in | 0
943001-232 | Dünnblechschr. 6,0x22 A2 m. Dichtsch. oZ | Screws and accessories | 0.4305 |  | 0.41 | 100 | 100 |  |  |  | in | 0
943001-238 | BOLT BH LS TX DIN34805-2 M8X16 A2-70 DL | Screws and accessories | 0.1575 |  | 0.15 | 100 | 100 |  |  |  | in | 0
943001-240 | NUT HX SL ISO7040 M8 A4-70 | Screws and accessories | 0.1575 |  | 0.15 | 500 | 500 |  |  |  | in | 0
943001-242 | BOLT TX LS ISO14580 M8X16 A2-70 DL | Screws and accessories | 0.378 |  | 0.36 | 100 | 100 |  |  |  | in | 0
943208-080 | Schraube 8x80 TX VA Tellerkopf Holz | Screws and accessories | 0.693 |  | 0.66 | 100 | 100 |  |  |  | in | 0
943208-100 | Schraube 8x100 TX VA Tellerkopf Holz | Screws and accessories | 0.7875 |  | 0.75 | 100 | 100 |  |  |  | in | 0
943208-120 | Schraube 8x120 TX VA Tellerkopf Holz | Screws and accessories | 0.9345 |  | 0.89 | 50 | 50 |  |  |  | in | 0
943218-080 | SCREW WAFER-HEAD WOOD TX CG 8X80 A2 | Screws and accessories | 0.7665 |  | 0.73 | 100 | 100 |  |  |  | in | 0
943218-100 | SCREW WAFER-HEAD WOOD TX CG 8X100 A2 | Screws and accessories | 0.861 |  | 0.82 | 100 | 100 |  |  |  | in | 0
943218-120 | SCREW WAFER-HEAD WOOD TX CG 8X120 A2 | Screws and accessories | 1.029 |  | 0.98 | 50 | 50 |  |  |  | in | 0
943410-025 | Schraube M10x25 Vierkant A2 GMB | Screws and accessories | 0.546 |  | 0.52 | 100 | 100 |  |  |  | in | 0
943610-025 | Schraube M10x25 6-kant DIN933 A2 GMB | Screws and accessories | 0.294 |  | 0.28 | 100 | 100 |  |  |  | in | 0
943755-925 | Schraube 5,5x25 selbstfurchend JT3-6 A2 | Screws and accessories | 0.4725 |  | 0.45 | 100 | 100 |  |  |  | in | 0
943763-064 | Schraube 6,3x64 ab 1,5mm selbstfurchend A2 | Screws and accessories | 0.3255 |  | 0.31 | 100 | 100 |  |  |  | in | 0
943763-115 | Schraube 6,3x115 ab 1,5mm selbstfurchend A2 | Screws and accessories | 0.588 |  | 0.56 | 100 | 100 |  |  |  | in | 0
943763-150 | Schraube 6,3x150 ab 1,5mm selbstfurchend A2 | Screws and accessories | 0.735 |  | 0.7 | 100 | 100 |  |  |  | in | 0
943763-200 | Schraube 6,3x200 ab 1,5mm selbstfurchend A2 | Screws and accessories | 1.1235 |  | 1.07 | 50 | 50 |  |  |  | in | 0
943718-064 | Schraube 8x64 ab1,5mm selbstfurchend A2 | Screws and accessories | 1.071 |  | 1.02 | 100 | 100 |  |  |  | comming | 0
943718-125 | Schraube 8x125 ab1,5mm selbstfurchend A2 | Screws and accessories | 1.1235 |  | 1.07 | 50 | 100 |  |  |  | comming | -50
943718-150 | Schraube 8x150 ab1,5mm selbstfurchend A2 | Screws and accessories | 1.2915 |  | 1.23 | 50 | 100 |  |  |  | comming | -50
943718-200 | Schraube 8x200 ab1,5mm selbstfurchend A2 | Screws and accessories | 1.743 |  | 1.66 | 50 | 50 |  |  |  | comming | 0
943772-019 | Reparatur-Schraube 7,2x19 selbstfurchend A2 | Screws and accessories | 0.5775 |  | 0.55 | 500 | 500 |  |  |  | in | 0
943912-008 | Flanschmutter M8 Sperrverzahnung DIN6923 A4 | Screws and accessories | 0.168 |  | 0.16 | 100 | 100 |  |  |  | out | 0
943000-022 | Flanschmutter M10 Sperrverzahnung DIN EN 1661 A4 | Screws and accessories | 0.3045 |  | 0.29 | 200 | 200 |  |  |  | in | 0
943914-008 | Mutter M8 4Kant DIN557 A4 | Screws and accessories | 0.1575 |  | 0.15 | 100 | 100 |  |  |  | in | 0
943914-010 | Mutter M10 4Kant DIN557 A4 | Screws and accessories | 0.2625 |  | 0.25 | 100 | 100 |  |  |  | in | 0
973000-041 | EPDM Gummi selbstklebend 48mm, Rolle 50m | Screws and accessories | 66.801 |  | 63.62 | 1 | 1 |  |  |  | in | 0
973000-075 | Unterlegplatte Dachhaken 2,5/5 mm | Screws and accessories | 0.7665 |  | 0.73 | 100 | 100 | 0.5 | 0.41 | 11200 | in | 0
973000-683 | Dachhakendichtband grau TP600 10m | Screws and accessories | 57.708 |  | 54.96 | 15 | 15 |  |  |  | in | 0

## Schletter Price list 2025
Price List | [8 empty] | Cost estimate
Language: |  | Your discount (%): |  |  | 0%
Valid from 01.05.2025 (subject to modifications) | [8 empty] | Total
[5 empty] | Piece | Packing unit |  |  | 0 | 0
Item No. | Material short text | Product family | Net (€) | Net (€) | With discount | With discount | Packing unit |  | Quantity | Total
|  |  | RRP | List price per piece | Price (€) per piece | Price (€) per piece |  | Quantity per pallet |  | Net (€) | Ganze VPE´s | Einzelstk. | Summe
100004-000 | Roof hook Eco S 135 | Roof hooks | 12.348 | 11.76 |  | 11.76 | 20 | 480 |  |  | 0 | 0 | 0 | FALSE | 0
100020-100 | Roof hook EcoA 45 Max | Roof hooks | 7.9485 | 7.57 |  | 7.57 | 20 | 1280 |  |  | 0 | 0 | 0 | FALSE | 0
100001-000 | Universal Roof hook | Roof hooks | 18.2175 | 17.35 |  | 17.35 | 20 | 480 |  |  | 0 | 0 | 0 | FALSE | 0
109016-007 | Plain tile for BEZ Rapid Alu | Roof hooks | 9.492 | 9.04 |  | 9.04 | 20 | 480 |  |  | 0 | 0 | 0 | FALSE | 0
109016-008 | Plain tile for BEZ Rapid Cu | Roof hooks | 34.7655 | 33.11 |  | 33.11 | 20 | 480 |  |  | 0 | 0 | 0 | FALSE | 0
109016-009 | Plain tile BEZ Rapid alum. 170x380 | Roof hooks | 11.298 | 10.76 |  | 10.76 | 20 | 480 |  |  | 0 | 0 | 0 | FALSE | 0
109016-010 | Plain tile BEZ Rapid alum. 190x400 KIT | Roof hooks | 12.369 | 11.78 |  | 11.78 | 20 | 480 |  |  | 0 | 0 | 0 | FALSE | 0
109019-020 | Roof hook plain tile for Rapid Pro Alu | Roof hooks | 11.928 | 11.36 |  | 11.36 | 20 | 960 |  |  | 0 | 0 | 0 | FALSE | 0
109019-021 | Roof hook plain tile for Rapid Pro | Roof hooks | 15.4875 | 14.75 |  | 14.75 | 20 | 960 |  |  | 0 | 0 | 0 | FALSE | 0
109019-022 | Rook hook plain tile Rapid Pro 190x400 | Roof hooks | 16.359 | 15.58 |  | 15.58 | 20 | 960 |  |  | 0 | 0 | 0 | FALSE | 0
119026-102 | Rapid2+Pro SML | Roof hooks | 4.893 | 4.66 |  | 4.66 | 20 | 2240 |  |  | 0 | 0 | 0 | FALSE | 0
119014-012 | FixT-K with KlickTop | Roof hooks | 11.214 | 10.68 |  | 10.68 | 50 | 1200 |  |  | 0 | 0 | 0 | FALSE | 0
119014-212 | Fix T-K Pro | Roof hooks | 10.8885 | 10.37 |  | 10.37 | 50 | 1200 |  |  | 0 | 0 | 0 | FALSE | 0
101020-220 | Roof hook RapidA 35 Pro Max | Roof hooks | 11.697 | 11.14 |  | 11.14 | 30 | 960 |  |  | 0 | 0 | 0 | FALSE | 0
101020-120 | Roof hook RapidA 45 Pro Max | Roof hooks | 11.8755 | 11.31 |  | 11.31 | 30 | 960 |  |  | 0 | 0 | 0 | FALSE | 0
101024-120 | Roof hook RapidA 45 Pro Universal Max | Roof hooks | 20.2545 | 19.29 |  | 19.29 | 20 | 640 |  |  | 0 | 0 | 0 | FALSE | 0
101001-020 | Roof hook Rapid2+Pro 45 | Roof hooks | 16.9365 | 16.13 |  | 16.13 | 20 | 480 |  |  | 0 | 0 | 0 | FALSE | 0
101001-022 | Roof hook Rapid2+Pro 45 HSL | Roof hooks | 15.3825 | 14.65 |  | 14.65 | 20 | 480 |  |  | 0 | 0 | 0 | FALSE | 0
101002-020 | Roof hook Rapid2+Pro 35 | Roof hooks | 16.5165 | 15.73 |  | 15.73 | 20 | 480 |  |  | 0 | 0 | 0 | FALSE | 0
101004-020 | Roof hook Rapid 2+Pro Universal | Roof hooks | 26.7855 | 25.51 |  | 25.51 | 10 | 240 |  |  | 0 | 0 | 0 | FALSE | 0
101005-020 | Roof hook Rapid2+Pro Max | Roof hooks | 25.8615 | 24.63 |  | 24.63 | 10 | 240 |  |  | 0 | 0 | 0 | FALSE | 0
101005-021 | Roof hook Rapid2+Pro Max 150 | Roof hooks | 26.187 | 24.94 |  | 24.94 | 10 | 240 |  |  | 0 | 0 | 0 | FALSE | 0
101005-024 | Roof hook Rapid2+Pro Max HSL | Roof hooks | 22.764 | 21.68 |  | 21.68 | 10 | 240 |  |  | 0 | 0 | 0 | FALSE | 0
101006-020 | Roof hook Rapid2+Pro MaxV | Roof hooks | 26.46 | 25.2 |  | 25.2 | 10 | 240 |  |  | 0 | 0 | 0 | FALSE | 0
101028-020 | Roof hook RapidA Pro 2L | Roof hooks | 10.3845 | 9.89 |  | 9.89 | 30 | 720 |  |  | 0 | 0 | 0 | FALSE | 0
109019-025 | Roof hook Pro-N | Roof hooks | 8.82 | 8.4 |  | 8.4 | 30 | 720 |  |  | 0 | 0 | 0 | FALSE | 0
109017-010 | Shingle for Roof hook Rapid2+ Slate125 | Roof hooks | 11.0775 | 10.55 |  | 10.55 | 20 | 960 |  |  | 0 | 0 | 0 | FALSE | 0
109019-024 | Roof hook Rapid2+Pro Slate125 | Roof hooks | 11.7075 | 11.15 |  | 11.15 | 20 | 960 |  |  | 0 | 0 | 0 | FALSE | 0
103005-002 | Alu-Tile BEZ f. Erlus Falzziegel | Roof hooks | 27.762 | 26.44 |  | 26.44 | 10 | 250 |  |  | 0 | 0 | 0 | FALSE | 0
103005-003 | Alu-Tile BEZ f. Braas Frankfurter Pfanne | Roof hooks | 27.741 | 26.42 |  | 26.42 | 10 | 250 |  |  | 0 | 0 | 0 | FALSE | 0
103005-004 | Alu-Tile BEZ f. Meindl Rustico | Roof hooks | 26.502 | 25.24 |  | 25.24 | 10 | 250 |  |  | 0 | 0 | 0 | FALSE | 0
103005-006 | Alu-Tile BEZ f. Eternit Heidelberger | Roof hooks | 31.29 | 29.8 |  | 29.8 | 10 | 250 |  |  | 0 | 0 | 0 | FALSE | 0
103005-007 | Alu-Tile BEZ f. Erlus Großfalzziegel | Roof hooks | 26.7435 | 25.47 |  | 25.47 | 10 | 250 |  |  | 0 | 0 | 0 | FALSE | 0
103005-010 | Alu-Tile BEZ f. Erlus Großfalzziegel XXL | Roof hooks | 31.7625 | 30.25 |  | 30.25 | 10 | 250 |  |  | 0 | 0 | 0 | FALSE | 0
103005-011 | Alu-Tile BEZ f. Braas Taunuspfanne | Roof hooks | 30.3135 | 28.87 |  | 28.87 | 10 | 250 |  |  | 0 | 0 | 0 | FALSE | 0
103005-015 | Alu-Tile BEZ f. Erlus E59 | Roof hooks | 32.6445 | 31.09 |  | 31.09 | 10 | 250 |  |  | 0 | 0 | 0 | FALSE | 0
103005-022 | Alu-Tile BEZ f. Braas Harzer Pfanne | Roof hooks | 28.455 | 27.1 |  | 27.1 | 10 | 250 |  |  | 0 | 0 | 0 | FALSE | 0
103005-024 | Alu-Tile BEZ f. Erlus Forma | Roof hooks | 30.03 | 28.6 |  | 28.6 | 10 | 250 |  |  | 0 | 0 | 0 | FALSE | 0
103005-025 | Alu-Tile BEZ f. Braas Tegalit | Roof hooks | 30.303 | 28.86 |  | 28.86 | 10 | 250 |  |  | 0 | 0 | 0 | FALSE | 0
103005-049 | Alu-Tile BEZ f. Erlus Linea | Roof hooks | 28.791 | 27.42 |  | 27.42 | 10 | 250 |  |  | 0 | 0 | 0 | FALSE | 0
103005-057 | Alu-Tile BEZ f. Erlus Reformpfanne XXL | Roof hooks | 29.337 | 27.94 |  | 27.94 | 10 | 250 |  |  | 0 | 0 | 0 | FALSE | 0
103005-067 | Alu-Tile BEZ f. Braas TOPAS 13V | Roof hooks | 30.1665 | 28.73 |  | 28.73 | 10 | 250 |  |  | 0 | 0 | 0 | FALSE | 0
103005-112 | Alu-Tile BEZ f. Meindl MZ3 NEU | Roof hooks | 31.878 | 30.36 |  | 30.36 | 10 | 250 |  |  | 0 | 0 | 0 | FALSE | 0
103005-184 | Alu-Tile BEZ f. Meindl MZ3 | Roof hooks | 31.878 | 30.36 |  | 30.36 | 10 | 250 |  |  | 0 | 0 | 0 | FALSE | 0
103006-020 | Alu-Tile Pro Roof hook Kit | Roof hooks | 15.2565 | 14.53 |  | 14.53 | 10 | 480 |  |  | 0 | 0 | 0 | FALSE | 0
109017-000 | SlatePlan 270x200x0.5 with seal | Roof hooks | 9.828 | 9.36 |  | 9.36 | 50 | 2400 |  |  | 0 | 0 | 0 | FALSE | 0
109017-001 | SlatePlan 370x200x0.5 with seal | Roof hooks | 12.0225 | 11.45 |  | 11.45 | 50 | 2400 |  |  | 0 | 0 | 0 | FALSE | 0
110010-200 | Hanger bolt kit 10x200 assembled | Special fastenings | 3.024 | 2.88 |  | 2.88 | 50 | 5600 |  |  | 0 | 0 | 0 | FALSE | 0
110012-200 | Hanger bolt kit 12x200 assembled | Special fastenings | 5.082 | 4.84 |  | 4.84 | 50 | 5600 |  |  | 0 | 0 | 0 | FALSE | 0
110012-300 | Hanger bolt kit 12x300 assembled | Special fastenings | 5.943 | 5.66 |  | 5.66 | 50 | 2000 |  |  | 0 | 0 | 0 | FALSE | 0
110210-200 | Hanger bolt kit 10x200 assembled | Special fastenings | 3.024 | 2.88 |  | 2.88 | 50 | 3200 |  |  | 0 | 0 | 0 | FALSE | 0
110212-200 | Hanger bolt kit 12x200 assembled | Special fastenings | 5.082 | 4.84 |  | 4.84 | 50 | 3200 |  |  | 0 | 0 | 0 | FALSE | 0
110212-300 | Hanger bolt kit 12x300 assembled | Special fastenings | 5.9535 | 5.67 |  | 5.67 | 50 | 1600 |  |  | 0 | 0 | 0 | FALSE | 0
119033-001 | Universal-Adapter M10/M12 | Special fastenings | 2.6565 | 2.53 |  | 2.53 | 50 | 2400 |  |  | 0 | 0 | 0 | FALSE | 0
119033-002 | Universal-Adapter M8 | Special fastenings | 2.6565 | 2.53 |  | 2.53 | 50 | 2400 |  |  | 0 | 0 | 0 | FALSE | 0
119033-004 | Universal-Adapter Duo M10/M12 | Special fastenings | 10.017 | 9.54 |  | 9.54 | 50 | 400 |  |  | 0 | 0 | 0 | FALSE | 0
112001-000 | Seam clamp 503 VA for standing seam roof | Special fastenings | 9.0405 | 8.61 |  | 8.61 | 50 | 5600 |  |  | 0 | 0 | 0 | FALSE | 0
112001-105 | Seam clamp Pro503 for standing seam roof | Special fastenings | 8.862 | 8.44 |  | 8.44 | 50 | 2400 |  |  | 0 | 0 | 0 | FALSE | 0
112001-005 | Seam clamp 503 Rapid for standing seam roof | Special fastenings | 4.5675 | 4.35 |  | 4.35 | 50 | 2400 |  |  | 0 | 0 | 0 | FALSE | 0
112001-110 | Seam clamp Pro504 for standing seam roof | Special fastenings | 8.715 | 8.3 |  | 8.3 | 50 | 2400 |  |  | 0 | 0 | 0 | FALSE | 0
112001-210 | Seam clamp Pro504-F for standing seam roof | Special fastenings | 8.715 | 8.3 |  | 8.3 | 50 | 2400 |  |  | 0 | 0 | 0 | FALSE | 0
112001-010 | Seam clamp 504 AL KK for standing seam roof | Special fastenings | 8.715 | 8.3 |  | 8.3 | 50 | 2400 |  |  | 0 | 0 | 0 | FALSE | 0
112002-003 | Seam clamp 510 Rapid for KalZip a.s. | Special fastenings | 4.5675 | 4.35 |  | 4.35 | 50 | 2400 |  |  | 0 | 0 | 0 | FALSE | 0
112002-103 | Seam clamp Pro510 f. round seam a.sim. | Special fastenings | 5.4705 | 5.21 |  | 5.21 | 50 | 2400 |  |  | 0 | 0 | 0 | FALSE | 0
112003-003 | Seam clamp 520 Rapid Zambelli RibRoof 465 a.s. | Special fastenings | 4.872 | 4.64 |  | 4.64 | 50 | 2400 |  |  | 0 | 0 | 0 | FALSE | 0
112003-103 | Seam cl. Pro520 f.Zamb.RibRoof465 a.sim. | Special fastenings | 5.7435 | 5.47 |  | 5.47 | 50 | 1200 |  |  | 0 | 0 | 0 | FALSE | 0
112004-002 | Seam clamp 522 Rapid Zambelli RibRoof 500 a.s. | Special fastenings | 4.5675 | 4.35 |  | 4.35 | 50 | 2400 |  |  | 0 | 0 | 0 | FALSE | 0
112004-102 | Seam cl. Pro522 f.Zamb.RibRoof500 a.sim. | Special fastenings | 6.0795 | 5.79 |  | 5.79 | 50 | 1200 |  |  | 0 | 0 | 0 | FALSE | 0
112006-002 | Seam clamp 524 Rapid Fischer KlipTec a.s. | Special fastenings | 9.2085 | 8.77 |  | 8.77 | 50 | 2400 |  |  | 0 | 0 | 0 | FALSE | 0
112006-102 | Seam cl. Pro524 f.Fischer KlipTec a.sim. | Special fastenings | 9.2085 | 8.77 |  | 8.77 | 50 | 1200 |  |  | 0 | 0 | 0 | FALSE | 0
112007-000 | Seam clamp 525 VA for Domico Domitec | Special fastenings | 23.5515 | 22.43 |  | 22.43 | 50 | 1200 |  |  | 0 | 0 | 0 | FALSE | 0
112012-112 | Seam clamp Pro562 universal | Special fastenings | 4.9665 | 4.73 |  | 4.73 | 50 | 1600 |  |  | 0 | 0 | 0 | FALSE | 0
113014-000 | EcoRapid | Special fastenings | 6.615 | 6.3 |  | 6.3 | 200 | 4800 |  |  | 0 | 0 | 0 | FALSE | 0
119004-003 | Spacer alu 20 1m | Special fastenings | 14.9205 | 14.21 |  | 14.21 | 30 | 600 |  |  | 0 | 0 | 0 | FALSE | 0
119005-000 | Sealing cap 5/6/8 | Special fastenings | 1.512 | 1.44 |  | 1.44 | 50 | 4000 |  |  | 0 | 0 | 0 | FALSE | 0
119005-001 | Universal Calotte with EPDM | Special fastenings | 2.079 | 1.98 |  | 1.98 | 50 | 19200 |  |  | 0 | 0 | 0 | FALSE | 0
113009-003 | SingleFix Pro | Special fastenings | 1.932 | 1.84 |  | 1.84 | 100 | 11200 |  |  | 0 | 0 | 0 | FALSE | 0
130004-200 | ClampFit | Special fastenings | 4.4415 | 4.23 |  | 4.23 | 100 | 2400 |  |  | 0 | 0 | 0 | FALSE | 0
130004-300 | ClampFit Pro | Special fastenings | 4.4415 | 4.23 |  | 4.23 | 100 | 2400 |  |  | 0 | 0 | 0 | FALSE | 0
131101-001 | End clamp Rapid16 30 - 40 | Module clamps | 1.7115 | 1.63 |  | 1.63 | 50 | 6400 |  |  | 0 | 0 | 0 | FALSE | 0
131101-002 | End clamp Rapid16 40 - 50 | Module clamps | 1.743 | 1.66 |  | 1.66 | 50 | 6400 |  |  | 0 | 0 | 0 | FALSE | 0
131101-003 | End clamp Rapid16 H 30 - 40 | Module clamps | 1.743 | 1.66 |  | 1.66 | 50 | 6400 |  |  | 0 | 0 | 0 | FALSE | 0
131101-901 | End clamp Rapid16 30 - 40 bl. anod. | Module clamps | 2.7195 | 2.59 |  | 2.59 | 50 | 6400 |  |  | 0 | 0 | 0 | FALSE | 0
131101-902 | End clamp Rapid16 40 - 50 bl. anod. | Module clamps | 2.8245 | 2.69 |  | 2.69 | 50 | 6400 |  |  | 0 | 0 | 0 | FALSE | 0
131101-903 | End clamp Rapid16 H 30 - 40 bl. anod. | Module clamps | 2.8245 | 2.69 |  | 2.69 | 50 | 6400 |  |  | 0 | 0 | 0 | FALSE | 0
131121-001 | Middle clamp Rapid16 30 - 40 | Module clamps | 1.7115 | 1.63 |  | 1.63 | 100 | 6400 |  |  | 0 | 0 | 0 | FALSE | 0
131121-002 | Middle clamp Rapid16 40 - 50 | Module clamps | 1.743 | 1.66 |  | 1.66 | 100 | 6400 |  |  | 0 | 0 | 0 | FALSE | 0
131121-901 | Middle clamp Rapid16 30-40 bl. anod. | Module clamps | 2.7195 | 2.59 |  | 2.59 | 100 | 6400 |  |  | 0 | 0 | 0 | FALSE | 0
131121-902 | Middle clamp Rapid16 40-50 bl. anod. | Module clamps | 2.8245 | 2.69 |  | 2.69 | 100 | 6400 |  |  | 0 | 0 | 0 | FALSE | 0
131121-111 | Middle clamp Rapid16 30 - 40 L | Module clamps | 2.079 | 1.98 |  | 1.98 | 100 | 2400 |  |  | 0 | 0 | 0 | FALSE | 0
131101-101 | End clamp Rapid16 30 - 40 L | Module clamps | 2.079 | 1.98 |  | 1.98 | 50 | 2400 |  |  | 0 | 0 | 0 | FALSE | 0
131121-021 | Middle clamp Classic wide | Module clamps | 1.743 | 1.66 |  | 1.66 | 100 | 6400
131101-022 | End clamp Classic wide V | Module clamps | 1.7745 | 1.69 |  | 1.69 | 50 | 6400
131101-021 | End clamp Classic wide H | Module clamps | 1.7745 | 1.69 |  | 1.69 | 50 | 6400
131121-921 | Middle clamp Classic wide black | Module clamps | 2.7615 | 2.63 |  | 2.63 | 100 | 6400
131101-922 | End clamp Classic wide V black | Module clamps | 2.7615 | 2.63 |  | 2.63 | 50 | 6400
131101-921 | End clamp Classic wide H black | Module clamps | 2.814 | 2.68 |  | 2.68 | 50 | 6400
131020-001 | Middle clamp RapidPro 30-47mm | Module clamps | 1.6695 | 1.59 |  | 1.59 | 100 | 6400 |  |  | 0 | 0 | 0 | FALSE | 0
131020-901 | Middle clamp RapidPro 30-47mm bl. anod. | Module clamps | 2.6985 | 2.57 |  | 2.57 | 100 | 6400 |  |  | 0 | 0 | 0 | FALSE | 0
131020-000 | End clamp RapidPro 30-47mm | Module clamps | 1.6695 | 1.59 |  | 1.59 | 50 | 6400 |  |  | 0 | 0 | 0 | FALSE | 0
131020-900 | End clamp RapidPro 30-47mm bl. anod. | Module clamps | 2.6985 | 2.57 |  | 2.57 | 50 | 6400 |  |  | 0 | 0 | 0 | FALSE | 0
131021-000 | End clamp Pro | Module clamps | 1.68 | 1.6 |  | 1.6 | 50 | 5600 |  |  | 0 | 0 | 0 | FALSE | 0
131021-001 | Middle clamp Pro | Module clamps | 1.68 | 1.6 |  | 1.6 | 100 | 4800 |  |  | 0 | 0 | 0 | FALSE | 0
131021-900 | End clamp Pro black | Module clamps | 2.709 | 2.58 |  | 2.58 | 50 | 5600 |  |  | 0 | 0 | 0 | FALSE | 0
131021-901 | Middle clamp Pro black | Module clamps | 2.709 | 2.58 |  | 2.58 | 100 | 4800 |  |  | 0 | 0 | 0 | FALSE | 0
132101-308 | End clamp Profi narrow 3-8mm kit | Module clamps | 7.2345 | 6.89 |  | 6.89 | 100 | 2400 |  |  | 0 | 0 | 0 | FALSE | 0
132102-308 | End clamp Profi wide 3-8mm set | Module clamps | 7.2345 | 6.89 |  | 6.89 | 100 | 2400 |  |  | 0 | 0 | 0 | FALSE | 0
132201-308 | Middle clamp Profi narrow 3-8mm kit | Module clamps | 7.2345 | 6.89 |  | 6.89 | 100 | 2400 |  |  | 0 | 0 | 0 | FALSE | 0
132202-308 | Middle clamp Profi wide 3-8mm set | Module clamps | 7.2345 | 6.89 |  | 6.89 | 100 | 2400 |  |  | 0 | 0 | 0 | FALSE | 0
133164-168 | End clamp Eco6-S4 6.8mm kit | Module clamps | 2.6145 | 2.49 |  | 2.49 | 100 | 4800 |  |  | 0 | 0 | 0 | FALSE | 0
133264-168 | Middle clamp Eco6-S4 6.8mm kit | Module clamps | 3.4755 | 3.31 |  | 3.31 | 100 | 2400 |  |  | 0 | 0 | 0 | FALSE | 0
132101-328 | End clamp Pro narrow 3-12mm | Module clamps | 7.2345 | 6.89 |  | 6.89 | 100 | 2400 |  |  | 0 | 0 | 0 | FALSE | 0
132102-328 | End clamp Pro wide 3-12mm | Module clamps | 7.2345 | 6.89 |  | 6.89 | 100 | 2400 |  |  | 0 | 0 | 0 | FALSE | 0
132201-328 | Middle clamp Pro narrow 3-12mm | Module clamps | 7.2345 | 6.89 |  | 6.89 | 100 | 2400 |  |  | 0 | 0 | 0 | FALSE | 0
132202-328 | Middle clamp Pro wide 3-12mm | Module clamps | 7.2345 | 6.89 |  | 6.89 | 100 | 2400 |  |  | 0 | 0 | 0 | FALSE | 0
133164-268 | End clamp Eco6-S4 6.8mm Pro | Module clamps | 2.604 | 2.48 |  | 2.48 | 100 | 4800 |  |  | 0 | 0 | 0 | FALSE | 0
133264-268 | Middle clamp Eco6-S4 6.8mm Pro | Module clamps | 3.4755 | 3.31 |  | 3.31 | 100 | 2400 |  |  | 0 | 0 | 0 | FALSE | 0
139004-000 | Bear. plate for middle clamp Eco | Module clamps | 1.071 | 1.02 |  | 1.02 | 200 | 22400 |  |  | 0 | 0 | 0 | FALSE | 0
139008-006 | Safety hook laminate universal 3-8mm | Module clamps | 7.1085 | 6.77 |  | 6.77 | 100 | 800 |  |  | 0 | 0 | 0 | FALSE | 0
135003-000 | Lightning protection clamp for 8 mm | Module clamps | 3.045 | 2.9 |  | 2.9 | 20 | 9600 |  |  | 0 | 0 | 0 | FALSE | 0
135003-002 | Grounding and lightning prot.clamp VA M8 | Module clamps | 4.9665 | 4.73 |  | 4.73 | 20 | 9600 |  |  | 0 | 0 | 0 | FALSE | 0
135003-022 | Grounding clamp Pro VA 8-10mm | Module clamps | 4.9665 | 4.73 |  | 4.73 | 20 | 9600 |  |  | 0 | 0 | 0 | FALSE | 0
135004-000 | Grounding shim | Module clamps | 0.6615 | 0.63 |  | 0.63 | 100 | 48000 |  |  | 0 | 0 | 0 | FALSE | 0
135004-020 | Grounding shim Pro | Module clamps | 0.756 | 0.72 |  | 0.72 | 100 | 48000 |  |  | 0 | 0 | 0 | FALSE | 0
120011-00450 | Module-bearing rail EcoLight 450mm | Profiles | 4.1895 | 3.99 |  | 3.99 | 50 | 1200 |  |  | 0 | 0 | 0 | FALSE | 0
120001-03550 | Module bearing rail Eco05 3550mm | Profiles | 31.57 | 31.57 | 31.57 | 30 | 250 | 250 |  |  | 0 | 0 | 0 | FALSE | 0
120001-04750 | Module bearing rail Eco05 4750mm | Profiles | 42.85 | 42.85 | 42.85 | 38.57 | 250 | 250 |  |  | 0 | 0 | 0 | FALSE | 0
120001-05900 | Module bearing rail Eco05 5900mm | Profiles | 53.22 | 53.22 | 53.22 | 47.9 | 250 | 250 |  |  | 0 | 0 | 0 | FALSE | 0
120005-02450 | Module bearing rail Solo 2450mm | Profiles | 30.26 | 30.26 | 30.26 | 28.75 | 150 | 150 |  |  | 0 | 0 | 0 | FALSE | 0
120005-03550 | Module bearing rail Solo 3550mm | Profiles | 43.84 | 43.84 | 43.84 | 39.46 | 150 | 150 |  |  | 0 | 0 | 0 | FALSE | 0
120005-04400 | Module bearing rail Solo 4400mm | Profiles | 54.34 | 54.34 | 54.34 | 48.9 | 150 | 150 |  |  | 0 | 0 | 0 | FALSE | 0
120005-04750 | Module bearing rail Solo 4750mm | Profiles | 58.66 | 58.66 | 58.66 | 52.79 | 150 | 150 |  |  | 0 | 0 | 0 | FALSE | 0
120005-05900 | Module bearing rail Solo 5900mm | Profiles | 72.86 | 72.86 | 72.86 | 65.58 | 150 | 150 |  |  | 0 | 0 | 0 | FALSE | 0
120005-06200 | Module bearing rail Solo 6200mm | Profiles | 76.6 | 76.6 | 76.6 | 68.94 | 150 | 150 |  |  | 0 | 0 | 0 | FALSE | 0
120005-95900 | Module bearing rail Solo 5900mm bl anod | Profiles | 129.47 | 129.47 | 129.47 | 116.52 | 150 | 150 |  |  | 0 | 0 | 0 | FALSE | 0
120006-05900 | Module bearing rail Solo05 Plus 5900mm | Profiles | 79.44 | 79.44 | 79.44 | 71.49 | 120 | 120 |  |  | 0 | 0 | 0 | FALSE | 0
120015-05900 | Module bearing rail SoloXL 5900mm | Profiles | 177.66 | 177.66 | 177.66 | 168.78 | 60 | 60 |  |  | 0 | 0 | 0 | FALSE | 0
120039-04400 | Module bearing rail Solo Pro 4400 mm | Profiles | 51.11 | 51.11 | 51.11 | 46 | 150 | 150 |  |  | 0 | 0 | 0 | FALSE | 0
120039-04750 | Module bearing rail Solo Pro 4750 mm | Profiles | 55.18 | 55.18 | 55.18 | 49.66 | 150 | 150 |  |  | 0 | 0 | 0 | FALSE | 0
120039-05900 | Module bearing rail Solo Pro 5900 mm | Profiles | 68.53 | 68.53 | 68.53 | 61.68 | 150 | 150 |  |  | 0 | 0 | 0 | FALSE | 0
120039-06200 | Module bearing rail Solo Pro 6200 mm | Profiles | 72.05 | 72.05 | 72.05 | 64.85 | 150 | 150 |  |  | 0 | 0 | 0 | FALSE | 0
120020-00100 | Module bearing rail Pro35 100mm | Profiles | 1.449 | 1.38 |  | 1.38 | 100 | 4800 |  |  | 0 | 0 | 0 | FALSE | 0
120020-00450 | Module bearing rail Pro35 450mm | Profiles | 6.006 | 5.72 |  | 5.72 | 50 | 800 |  |  | 0 | 0 | 0 | FALSE | 0
120020-03550 | Module bearing rail Pro35 3550mm | Profiles | 34.75 | 34.75 | 34.75 | 31.28 | 200 | 200 |  |  | 0 | 0 | 0 | FALSE | 0
120020-04400 | Module bearing rail Pro35 4400mm | Profiles | 43.07 | 43.07 | 43.07 | 38.77 | 200 | 200 |  |  | 0 | 0 | 0 | FALSE | 0
120020-04750 | Module bearing rail Pro35 4750mm | Profiles | 46.5 | 46.5 | 46.5 | 41.85 | 200 | 200 |  |  | 0 | 0 | 0 | FALSE | 0
120020-05900 | Module bearing rail Pro35 5900mm | Profiles | 57.74 | 57.74 | 57.74 | 51.97 | 200 | 200 |  |  | 0 | 0 | 0 | FALSE | 0
120021-00260 | Module bearing rail Pro50 260mm | Profiles | 4.137 | 3.94 |  | 3.94 | 50 | 1200 |  |  | 0 | 0 | 0 | FALSE | 0
120021-02450 | Module bearing rail Pro50 2450mm | Profiles | 28.17 | 28.17 | 28.17 | 25.35 | 150 | 150 |  |  | 0 | 0 | 0 | FALSE | 0
120021-03550 | Module bearing rail Pro50 3550mm | Profiles | 40.81 | 40.81 | 40.81 | 36.73 | 150 | 150 |  |  | 0 | 0 | 0 | FALSE | 0
120021-04400 | Module bearing rail Pro50 4400mm | Profiles | 50.6 | 50.6 | 50.6 | 45.54 | 150 | 150 |  |  | 0 | 0 | 0 | FALSE | 0
120021-04750 | Module bearing rail Pro50 4750mm | Profiles | 54.63 | 54.63 | 54.63 | 49.17 | 150 | 150 |  |  | 0 | 0 | 0 | FALSE | 0
120021-94750 | Module bearing rail Pro50 4750mm bl anod | Profiles | 116.81 | 116.81 | 116.81 | 105.13 | 150 | 150 |  |  | 0 | 0 | 0 | FALSE | 0
120021-05900 | Module bearing rail Pro50 5900mm | Profiles | 67.82 | 67.82 | 67.82 | 61.04 | 150 | 150 |  |  | 0 | 0 | 0 | FALSE | 0
120022-05900 | Module bearing rail Pro70 5900mm | Profiles | 85.45 | 85.45 | 85.45 | 76.9 | 100 | 100 |  |  | 0 | 0 | 0 | FALSE | 0
120022-000 | Screw-In Profile Pro70 | Profiles | 3.3285 | 3.17 |  | 3.17 | 100 | 2400 |  |  | 0 | 0 | 0 | FALSE | 0
120023-000 | Screw-In Profile Pro100 | Profiles | 3.5175 | 3.35 |  | 3.35 | 70 | 1680
120023-00450 | Module bearing rail Pro100 450 mm | Profiles | 11.7705 | 11.21 |  | 11.21 | 35 | 280 |  |  | 0 | 0 | 0 | FALSE | 0
120023-05900 | Module bearing rail Pro100 5900mm | Profiles | 106.81 | 106.81 | 106.81 | 101.46 | 68 | 68 |  |  | 0 | 0 | 0 | FALSE | 0
120034-00450 | FixZ Pro 450mm | Profiles | 4.9245 | 4.69 |  | 4.69 | 50 | 400 |  |  | 0 | 0 | 0 | FALSE | 0
120034-03550 | FixZ Pro 3550mm | Profiles | 38.6 | 38.6 | 38.6 | 34.74 | 120 | 120 |  |  | 0 | 0 | 0 | FALSE | 0
120034-05900 | FixZ Pro 5900mm | Profiles | 64.15 | 64.15 | 64.15 | 57.73 | 120 | 120 |  |  | 0 | 0 | 0 | FALSE | 0
150002-130 | Flat roof support Light 1.3m beam kit | Supports | 44.01 | 44.01 | 44.01 | 43.13 | 100 | 100 |  |  | 0 | 0 | 0 | FALSE | 0
150002-150 | Flat roof support Light 1.5m beam kit | Supports | 48.59 | 48.59 | 48.59 | 47.62 | 100 | 100 |  |  | 0 | 0 | 0 | FALSE | 0
155002-320 | Flat roof support Light 3.2m beam kit | Supports | 96.64 | 96.64 | 96.64 | 94.71 | 100 | 100 |  |  | 0 | 0 | 0 | FALSE | 0
156002-160 | Facade support Light 1.3m beam kit | Supports | 46.96 | 46.96 | 46.96 | 46.02 | 100 | 100 |  |  | 0 | 0 | 0 | FALSE | 0
159005-001 | Strut with end cap 338mm | Supports | 8.52 | 8.52 | 8.52 | 8.35 | 50 | 1200 |  |  | 0 | 0 | 0 | FALSE | 0
159005-002 | Strut with end cap 428mm | Supports | 9.56 | 9.56 | 9.56 | 9.36 | 100 | 800 |  |  | 0 | 0 | 0 | FALSE | 0
159005-003 | Strut with end cap 520mm | Supports | 10.72 | 10.72 | 10.72 | 10.51 | 100 | 800 |  |  | 0 | 0 | 0 | FALSE | 0
159005-004 | Strut with end cap 613mm | Supports | 11.26 | 11.26 | 11.26 | 11.04 | 150 | 600 |  |  | 0 | 0 | 0 | FALSE | 0
159005-005 | Strut with end cap 700mm | Supports | 12 | 12 | 12 | 11.76 | 150 | 600 |  |  | 0 | 0 | 0 | FALSE | 0
159005-006 | Strut with end cap 781mm | Supports | 13.21 | 13.21 | 13.21 | 12.95 | 500 | 500 |  |  | 0 | 0 | 0 | FALSE | 0
159005-007 | Strut with end cap 1359mm | Supports | 23.52 | 23.52 | 23.52 | 23.05 | 400 | 400 |  |  | 0 | 0 | 0 | FALSE | 0
152001-001 | Veget. roof supp. for modules up to 1.6m | Supports | 109.01 | 109.01 | 109.01 | 106.83 | 50 | 50 |  |  | 0 | 0 | 0 | FALSE | 0
121001-04400 | FixZ-7 system top rail 4400mm | Ballastoptimized flat roof systems | 112.54 | 112.54 | 112.54 | 110.29 | 50 | 50 |  |  | 0 | 0 | 0 | FALSE | 0
121001-05500 | FixZ-7 system top rail 5500mm | Ballastoptimized flat roof systems | 140.68 | 140.68 | 140.68 | 137.87 | 50 | 50 |  |  | 0 | 0 | 0 | FALSE | 0
121001-202 | FixZ-7 upper system rail 450mm | Ballastoptimized flat roof systems | 15.876 | 15.12 |  | 15.12 | 25 | 400 |  |  | 0 | 0 | 0 | FALSE | 0
121010-04400 | FixZ-7 bottom/front18 rail 4400mm | Ballastoptimized flat roof systems | 69.16 | 69.16 | 69.16 | 67.78 | 120 | 120 |  |  | 0 | 0 | 0 | FALSE | 0
121010-05500 | FixZ-7 bottom/front18 rail 5500mm | Ballastoptimized flat roof systems | 86.45 | 86.45 | 86.45 | 84.72 | 120 | 120 |  |  | 0 | 0 | 0 | FALSE | 0
121010-202 | FixZ-7 system bottom rail18 450mm | Ballastoptimized flat roof systems | 11.2455 | 10.71 |  | 10.71 | 25 | 400 |  |  | 0 | 0 | 0 | FALSE | 0
121008-04400 | FixZ-15 system top rail 4400mm | Ballastoptimized flat roof systems | 248.89 | 248.89 | 248.89 | 243.92 | 20 | 20 |  |  | 0 | 0 | 0 | FALSE | 0
121008-05500 | FixZ-15 system top rail 5500mm | Ballastoptimized flat roof systems | 305.53 | 305.53 | 305.53 | 299.41 | 20 | 20 |  |  | 0 | 0 | 0 | FALSE | 0
121008-202 | FixZ-15 upper system rail18 450mm | Ballastoptimized flat roof systems | 35.511 | 33.82 |  | 33.82 | 25 | 100 |  |  | 0 | 0 | 0 | FALSE | 0
121009-04400 | FixZ-15 bottom/front18 rail 4400mm | Ballastoptimized flat roof systems | 84.67 | 84.67 | 84.67 | 82.97 | 84 | 84 |  |  | 0 | 0 | 0 | FALSE | 0
121009-05500 | FixZ-15 bottom/front18 rail 5500mm | Ballastoptimized flat roof systems | 105.84 | 105.84 | 105.84 | 103.72 | 84 | 84 |  |  | 0 | 0 | 0 | FALSE | 0
121009-202 | FixZ-15 system bottom rail18 450mm | Ballastoptimized flat roof systems | 12.7155 | 12.11 |  | 12.11 | 25 | 400 |  |  | 0 | 0 | 0 | FALSE | 0
128039-006 | Base rail for Flat Grid 6000mm | Ballastoptimized flat roof systems | 85.03 | 85.03 | 85.03 | 80.78 | 100 | 100 |  |  | 0 | 0 | 0 | FALSE | 0
128039-203 | Base rail for Flat Grid 2150mm | Ballastoptimized flat roof systems | 31.34 | 31.34 | 31.34 | 30.71 | 100 | 100 |  |  | 0 | 0 | 0 | FALSE | 0
128039-214 | Base rail for Flat Grid 4200mm | Ballastoptimized flat roof systems | 58.97 | 58.97 | 58.97 | 56.03 | 100 | 100 |  |  | 0 | 0 | 0 | FALSE | 0
128039-215 | Base rail for Flat Grid 6300mm | Ballastoptimized flat roof systems | 85.03 | 85.03 | 85.03 | 83.33 | 100 | 100 |  |  | 0 | 0 | 0 | FALSE | 0
163900-001 | FixZ -15 upp. syst.rail18 - 96mm w.conn. | Ballastoptimized flat roof systems | 8.463 | 8.06 |  | 8.06 | 25 | 600 |  |  | 0 | 0 | 0 | FALSE | 0
163900-002 | FixZ-15 lower system rail 18-96mm w.conn. | Ballastoptimized flat roof systems | 4.8195 | 4.59 |  | 4.59 | 25 | 1200 |  |  | 0 | 0 | 0 | FALSE | 0
163900-003 | FixZ-15 syst.center rail 18 -96mm w.conn. | Ballastoptimized flat roof systems | 11.529 | 10.98 |  | 10.98 | 25 | 200 |  |  | 0 | 0 | 0 | FALSE | 0
163900-011 | FixZ -7upper syst.rail 18-96mm w.conn. | Ballastoptimized flat roof systems | 6.2265 | 5.93 |  | 5.93 | 25 | 1200 |  |  | 0 | 0 | 0 | FALSE | 0
163900-012 | FixZ -7 lower.syst.rail 18-96mm w.conn. | Ballastoptimized flat roof systems | 4.4835 | 4.27 |  | 4.27 | 25 | 1200 |  |  | 0 | 0 | 0 | FALSE | 0
163900-021 | FixZ-10 upper syst.rail 18-96mm w.conne | Ballastoptimized flat roof systems | 7.3815 | 7.03 |  | 7.03 | 25 | 600 |  |  | 0 | 0 | 0 | FALSE | 0
163900-022 | FixZ-10 lower.syst.rail 18-96mm w.connec | Ballastoptimized flat roof systems | 4.8195 | 4.59 |  | 4.59 | 25 | 1200 |  |  | 0 | 0 | 0 | FALSE | 0
163900-023 | FixZ-10 syst.center rail 18 -96mm w.conn | Ballastoptimized flat roof systems | 10.4265 | 9.93 |  | 9.93 | 25 | 200 |  |  | 0 | 0 | 0 | FALSE | 0
169018-170 | FixZ-7 Windsafe 18 up to 1700mm Module | Ballastoptimized flat roof systems | 20.94 | 20.94 | 20.94 | 18.84 | 50 | 50 |  |  | 0 | 0 | 0 | FALSE | 0
169018-210 | FixZ-7 Windsafe 18 up to 2067mm Module | Ballastoptimized flat roof systems | 26.15 | 26.15 | 26.15 | 23.53 | 50 | 50 |  |  | 0 | 0 | 0 | FALSE | 0
169017-170 | FixZ-10 Windsafe 18 up to 1700mm Modul | Ballastoptimized flat roof systems | 42.52 | 42.52 | 42.52 | 40.39 | 50 | 50 |  |  | 0 | 0 | 0 | FALSE | 0
169017-210 | FixZ-10 Windsafe 18 up to 2067mm Modul | Ballastoptimized flat roof systems | 47.36 | 47.36 | 47.36 | 42.62 | 50 | 50 |  |  | 0 | 0 | 0 | FALSE | 0
169017-240 | FixZ-10 Windsafe 18 up to 2400mm Modul | Ballastoptimized flat roof systems | 50.04 | 50.04 | 50.04 | 47.53 | 50 | 50 |  |  | 0 | 0 | 0 | FALSE | 0
169019-170 | FixZ-15 Windsafe 18 up to 1700mm Module | Ballastoptimized flat roof systems | 45.29 | 45.29 | 45.29 | 40.76 | 50 | 50 |  |  | 0 | 0 | 0 | FALSE | 0
169019-210 | FixZ-15 Windsafe 18 up to 2067mm Module | Ballastoptimized flat roof systems | 47.55 | 47.55 | 47.55 | 42.8 | 50 | 50 |  |  | 0 | 0 | 0 | FALSE | 0
169019-240 | FixZ-15 Windsafe 18 up to 2400mm Modul | Ballastoptimized flat roof systems | 50.21 | 50.21 | 50.21 | 47.7 | 50 | 50 |  |  | 0 | 0 | 0 | FALSE | 0
169020-170 | FixGrid ballast tray 18 - 1700 mm | Ballastoptimized flat roof systems | 48.66 | 48.66 | 48.66 | 46.23 | 50 | 50 |  |  | 0 | 0 | 0 | FALSE | 0
169020-210 | FixGrid ballast tray 18 - 2067 mm | Ballastoptimized flat roof systems | 54 | 54 | 54 | 48.6 | 50 | 50 |  |  | 0 | 0 | 0 | FALSE | 0
169020-240 | FixGrid ballast tray 18 - 2400 mm | Ballastoptimized flat roof systems | 75.42 | 75.42 | 75.42 | 67.88 | 50 | 50 |  |  | 0 | 0 | 0 | FALSE | 0
165001-01500 | Base Rail Pro 1500mm | Ballastoptimized flat roof systems | 16.87 | 16.87 | 16.87 | 16.02 | 100 | 100 |  |  | 0 | 0 | 0 | FALSE | 0
165001-02500 | Base Rail Pro 2500mm | Ballastoptimized flat roof systems | 37.68 | 37.68 | 37.68 | 33.91 | 100 | 100 |  |  | 0 | 0 | 0 | FALSE | 0
165001-03500 | Base Rail Pro 3500mm | Ballastoptimized flat roof systems | 39.45 | 39.45 | 39.45 | 35.51 | 100 | 100 |  |  | 0 | 0 | 0 | FALSE | 0
165001-04500 | Base Rail Pro 4500mm | Ballastoptimized flat roof systems | 57.97 | 57.97 | 57.97 | 52.17 | 100 | 100 |  |  | 0 | 0 | 0 | FALSE | 0
165001-06000 | Base Rail Pro 6000mm | Ballastoptimized flat roof systems | 62.15 | 62.15 | 62.15 | 59.04 | 100 | 100 |  |  | 0 | 0 | 0 | FALSE | 0
165002-01600 | Ballast+Connection Rail Pro 1600mm | Ballastoptimized flat roof systems | 22.46 | 22.46 | 22.46 | 21.34 | 133 | 133 |  |  | 0 | 0 | 0 | FALSE | 0
165002-02000 | Ballast+Connection Rail Pro 2000mm | Ballastoptimized flat roof systems | 23.67 | 23.67 | 23.67 | 22.49 | 133 | 133 |  |  | 0 | 0 | 0 | FALSE | 0
165002-02350 | Ballast+Connection Rail Pro 2350mm | Ballastoptimized flat roof systems | 25.07 | 25.07 | 25.07 | 23.82 | 133 | 133 |  |  | 0 | 0 | 0 | FALSE | 0
165002-02700 | Ballast+Connection Rail Pro 2700mm | Ballastoptimized flat roof systems | 28.11 | 28.11 | 28.11 | 26.7 | 133 | 133 |  |  | 0 | 0 | 0 | FALSE | 0
165002-06000 | Ballast+Connection Rail Pro 6000mm | Ballastoptimized flat roof systems | 54.17 | 54.17 | 54.17 | 51.46 | 133 | 133 |  |  | 0 | 0 | 0 | FALSE | 0
165005-003 | Elevation Pro | Ballastoptimized flat roof systems | 2.688 | 2.56 |  | 2.56 | 25 | 2800 |  |  | 0 | 0 | 0 | FALSE | 0
165005-100 | FixGrid 100 Pro Screw-in Center Base | Ballastoptimized flat roof systems | 8.4105 | 8.01 |  | 8.01 | 25 | 1200 |  |  | 0 | 0 | 0 | FALSE | 0
165001-00550 | Base Rail Pro 550 | Ballastoptimized flat roof systems | 10.962 | 10.44 |  | 10.44 | 25 | 800 |  |  | 0 | 0 | 0 | FALSE | 0
165005-005 | FixGrid Pro Triangular Support 2 | Ballastoptimized flat roof systems | 12.9465 | 12.33 |  | 12.33 | 45 | 2160
165005-006 | FixGrid Pro Triangular Support 3 | Ballastoptimized flat roof systems | 16.884 | 16.08 |  | 16.08 | 30 | 1440
165005-001 | Screw-In Module Support Pro | Ballastoptimized flat roof systems | 4.788 | 4.56 |  | 4.56 | 25 | 2800 |  |  | 0 | 0 | 0 | FALSE | 0
165005-007 | Screw-In Module Support Flex Pro | Ballastoptimized flat roof systems | 4.788 | 4.56 |  | 4.56 | 20 | 2240
165005-002 | Screw-In Elevation Pro | Ballastoptimized flat roof systems | 3.9375 | 3.75 |  | 3.75 | 25 | 2800 |  |  | 0 | 0 | 0 | FALSE | 0
165005-004 | Module Support Pro | Ballastoptimized flat roof systems | 3.801 | 3.62 |  | 3.62 | 25 | 2800 |  |  | 0 | 0 | 0 | FALSE | 0
165005-008 | Module Support Flex Pro | Ballastoptimized flat roof systems | 3.801 | 3.62 |  | 3.62 | 20 | 2240
129200-001 | Base Rail Pro Connector | Ballastoptimized flat roof systems | 2.079 | 1.98 |  | 1.98 | 70 | 5600 |  |  | 0 | 0 | 0 | FALSE | 0
129200-002 | Ballast Rail Pro Connector | Ballastoptimized flat roof systems | 3.2025 | 3.05 |  | 3.05 | 40 | 3200 |  |  | 0 | 0 | 0 | FALSE | 0
169205-135 | Windsafe 5 Pro up to 1350mm Module | Ballastoptimized flat roof systems | 33.08 | 33.08 | 33.08 | 31.42 | 50 | 50 |  |  | 0 | 0 | 0 | FALSE | 0
169205-180 | Windsafe 5 Pro up to 1800mm Module | Ballastoptimized flat roof systems | 37.03 | 37.03 | 37.03 | 35.18 | 50 | 50 |  |  | 0 | 0 | 0 | FALSE | 0
169205-215 | Windsafe 5 Pro up to 2150mm Module | Ballastoptimized flat roof systems | 41.15 | 41.15 | 41.15 | 39.09 | 50 | 50 |  |  | 0 | 0 | 0 | FALSE | 0
169205-250 | Windsafe 5 Pro up to 2500mm Module | Ballastoptimized flat roof systems | 44.16 | 44.16 | 44.16 | 41.95 | 50 | 50 |  |  | 0 | 0 | 0 | FALSE | 0
169210-135 | Windsafe 10 Pro up to 1350mm Module | Ballastoptimized flat roof systems | 35.2 | 35.2 | 35.2 | 33.44 | 50 | 50 |  |  | 0 | 0 | 0 | FALSE | 0
169210-180 | Windsafe 10 Pro up to 1800mm Module | Ballastoptimized flat roof systems | 40.17 | 40.17 | 40.17 | 38.16 | 50 | 50 |  |  | 0 | 0 | 0 | FALSE | 0
169210-215 | Windsafe 10 Pro up to 2150mm Module | Ballastoptimized flat roof systems | 45.22 | 45.22 | 45.22 | 42.96 | 50 | 50 |  |  | 0 | 0 | 0 | FALSE | 0
169210-250 | Windsafe 10 Pro up to 2500mm Module | Ballastoptimized flat roof systems | 49 | 49 | 49 | 46.55 | 50 | 50 |  |  | 0 | 0 | 0 | FALSE | 0
169215-135 | Windsafe 15 Pro up to 1350mm Module | Ballastoptimized flat roof systems | 41.24 | 41.24 | 41.24 | 39.18 | 50 | 50 |  |  | 0 | 0 | 0 | FALSE | 0
169215-180 | Windsafe 15 Pro up to 1800mm Module | Ballastoptimized flat roof systems | 47.81 | 47.81 | 47.81 | 45.42 | 50 | 50 |  |  | 0 | 0 | 0 | FALSE | 0
169215-215 | Windsafe 15 Pro up to 2150mm Module | Ballastoptimized flat roof systems | 54.64 | 54.64 | 54.64 | 51.91 | 50 | 50 |  |  | 0 | 0 | 0 | FALSE | 0
169215-250 | Windsafe 15 Pro up to 2500mm Module | Ballastoptimized flat roof systems | 59.7 | 59.7 | 59.7 | 56.71 | 50 | 50 |  |  | 0 | 0 | 0 | FALSE | 0
169020-100 | Ballast Tray Pro | Ballastoptimized flat roof systems | 48.7515 | 46.43 |  | 46.43 | 150 | 150 |  |  | 0 | 0 | 0 | FALSE | 0
169020-001 | Cover Plate Ballast Tray Pro | Ballastoptimized flat roof systems | 7.035 | 6.7 |  | 6.7 | 20 | 6400 |  |  | 0 | 0 | 0 | FALSE | 0
163000-400 | FixGrid Pro Kit east/west | Ballastoptimized flat roof systems | 129.213 | 123.06 |  | 123.06 | 30 | 30 |  |  | 0 | 0 | 0 | FALSE | 0
119016-000 | Seal f. wafer-head screw diam 8 EPDM | Screws and accessories | 0.189 | 0.18 |  | 0.18 | 100 | 480000 |  |  | 0 | 0 | 0 | FALSE | 0
942208-080 | Screw 8x80 galv. wafer-head TX wood | Screws and accessories | 0.3885 | 0.37 |  | 0.37 | 50 | 0 |  |  | 0 | 0 | 0 | FALSE | 0
942208-100 | Screw 8x100 galv. wafer-head TX wood | Screws and accessories | 0.3885 | 0.37 |  | 0.37 | 50 | 0 |  |  | 0 | 0 | 0 | FALSE | 0
942208-120 | Screw 8x120 galv. wafer-head TX wood | Screws and accessories | 0.4515 | 0.43 |  | 0.43 | 50 | 0 |  |  | 0 | 0 | 0 | FALSE | 0
943000-360 | EJOT fastener JF3-2-6x25 E16 A2 galv. | Screws and accessories | 0.5145 | 0.49 |  | 0.49 | 100 | 0 |  |  | 0 | 0 | 0 | FALSE | 0
943000-700 | EJOT fastener JF3-2-5.5x25 E16 A2 galv. | Screws and accessories | 0.4305 | 0.41 |  | 0.41 | 100 | 0 |  |  | 0 | 0 | 0 | FALSE | 0
943001-232 | Drill screw 6.0x22 self-tap. seal A2 woA | Screws and accessories | 0.4305 | 0.41 |  | 0.41 | 100 | 0 |  |  | 0 | 0 | 0 | FALSE | 0
943208-080 | Screw 8x80 TX VA wafer-head wood | Screws and accessories | 0.693 | 0.66 |  | 0.66 | 100 | 0 |  |  | 0 | 0 | 0 | FALSE | 0
943208-100 | Screw 8x100 TX VA wafer-head wood | Screws and accessories | 0.7875 | 0.75 |  | 0.75 | 100 | 0 |  |  | 0 | 0 | 0 | FALSE | 0
943208-120 | Screw 8x120 TX VA wafer-head wood | Screws and accessories | 0.9345 | 0.89 |  | 0.89 | 50 | 0 |  |  | 0 | 0 | 0 | FALSE | 0
943218-080 | Screw Wafer-Head Wood TX CG 8 x 80 AC | Screws and accessories | 0.7665 | 0.73 |  | 0.73 | 100 | 0 |  |  | 0 | 0 | 0 | FALSE | 0
943218-100 | Screw Wafer-Head Wood TX CG 8 x 100 AC | Screws and accessories | 0.861 | 0.82 |  | 0.82 | 100 | 0 |  |  | 0 | 0 | 0 | FALSE | 0
943218-120 | Screw Wafer-Head Wood TX CG 8 x 120 AC | Screws and accessories | 1.029 | 0.98 |  | 0.98 | 50 | 0 |  |  | 0 | 0 | 0 | FALSE | 0
943000-025 | BOLT SH LS ISO4762 M8X20 A2-70 DL | Screws and accessories | 0.252 | 0.24 |  | 0.24 | 100 | 0 |  |  | 0 | 0 | 0 | FALSE | 0
943000-024 | BOLT SH ISO4762 M8X55 A2-70 DL | Screws and accessories | 0.3255 | 0.31 |  | 0.31 | 100 | 0 |  |  | 0 | 0 | 0 | FALSE | 0
943410-025 | Screw M10x25 square A2 GMB | Screws and accessories | 0.546 | 0.52 |  | 0.52 | 100 | 0 |  |  | 0 | 0 | 0 | FALSE | 0
943610-025 | Screw/bolt M10x25 hexagon DIN933 A2 GMC | Screws and accessories | 0.294 | 0.28 |  | 0.28 | 100 | 0 |  |  | 0 | 0 | 0 | FALSE | 0
943000-029 | BOLT HX ISO4017 M10X25 A2-70 DL | Screws and accessories | 0.294 | 0.28 |  | 0.28 | 100 | 0 |  |  | 0 | 0 | 0 | FALSE | 0
943000-032 | BOLT HX ISO4017 M10X35 A2-70 DL | Screws and accessories | 0.399 | 0.38 |  | 0.38 | 100 | 0 |  |  | 0 | 0 | 0 | FALSE | 0
943000-037 | BOLT HX ISO4017 M10X45 A2-70 DL | Screws and accessories | 0.4305 | 0.41 |  | 0.41 | 100 | 0 |  |  | 0 | 0 | 0 | FALSE | 0
943000-063 | BOLT TX LS ISO14580 M8X40 A2-70 DL | Screws and accessories | 0.378 | 0.36 |  | 0.36 | 100 | 0 |  |  | 0 | 0 | 0 | FALSE | 0
943001-242 | BOLT TX LS ISO14580 M8X16 A2-70 DL | Screws and accessories | 0.378 | 0.36 |  | 0.36 | 100 | 0 |  |  | 0 | 0 | 0 | FALSE | 0
943763-064 | Screw 6,3x64 min.1.5mm self-tapping A2 | Screws and accessories | 0.3255 | 0.31 |  | 0.31 | 100 | 0 |  |  | 0 | 0 | 0 | FALSE | 0
943763-115 | Screw 6,3x115 min.1.5mm self-tapping A2 | Screws and accessories | 0.588 | 0.56 |  | 0.56 | 100 | 0 |  |  | 0 | 0 | 0 | FALSE | 0
943763-150 | Screw 6,3x150 min.1.5mm self-tapping A2 | Screws and accessories | 0.735 | 0.7 |  | 0.7 | 100 | 0 |  |  | 0 | 0 | 0 | FALSE | 0
943763-200 | Screw 6,3x200 min.1.5mm self-tapping A2 | Screws and accessories | 1.1235 | 1.07 |  | 1.07 | 50 | 0 |  |  | 0 | 0 | 0 | FALSE | 0
943718-064 | Screw 8x64 min.1.5mm self-tap.w.wash A2 | Screws and accessories | 1.071 | 1.02 |  | 1.02 | 100 | 0
943718-125 | Screw 8x125 min.1.5mm self-tapping A2 | Screws and accessories | 1.1235 | 1.07 |  | 1.07 | 50 | 0
943718-150 | Screw 8x150 min.1.5mm self-tapping A2 | Screws and accessories | 1.2915 | 1.23 |  | 1.23 | 50 | 0
943718-200 | Screw 8x200 min.1.5mm self-tapping A2 | Screws and accessories | 1.743 | 1.66 |  | 1.66 | 50 | 0
943755-925 | JT3-6 5.5x25 Self-Tapping Screw A2 | Screws and accessories | 0.4725 | 0.45 |  | 0.45 | 100 | 0 |  |  | 0 | 0 | 0 | FALSE | 0
943772-019 | Rep.screw 7.2x19 self-tapping FABA-A A2 | Screws and accessories | 0.5775 | 0.55 |  | 0.55 | 500 | 0 |  |  | 0 | 0 | 0 | FALSE | 0
942000-902 | ProLine hammerhead nut | Screws and accessories | 0.441 | 0.42 |  | 0.42 | 100 | 9600 |  |  | 0 | 0 | 0 | FALSE | 0
943001-240 | NUT HX SL ISO7040 M8 A4-70 | Screws and accessories | 0.1575 | 0.15 |  | 0.15 | 500 | 0 |  |  | 0 | 0 | 0 | FALSE | 0
943000-015 | NUT FL LS EN1661 M8 A4-70 | Screws and accessories | 0.168 | 0.16 |  | 0.16 | 100 | 0 |  |  | 0 | 0 | 0 | FALSE | 0
943000-022 | NUT FL LS EN1661 M10 A4-70 | Screws and accessories | 0.3045 | 0.29 |  | 0.29 | 200 | 0 |  |  | 0 | 0 | 0 | FALSE | 0
943914-008 | Nut M8 square DIN557 A4 | Screws and accessories | 0.1575 | 0.15 |  | 0.15 | 100 | 0 |  |  | 0 | 0 | 0 | FALSE | 0
943914-010 | Nut M10 square DIN557 A4 | Screws and accessories | 0.2625 | 0.25 |  | 0.25 | 100 | 0 |  |  | 0 | 0 | 0 | FALSE | 0
943000-043 | WASHER ISO7093-1 8 200HV A2-70 | Screws and accessories | 0.0945 | 0.09 |  | 0.09 | 100 | 0 |  |  | 0 | 0 | 0 | FALSE | 0
943000-056 | WASHER ISO7093-1 10 200HV A2-70 | Screws and accessories | 0.1575 | 0.15 |  | 0.15 | 100 | 0 |  |  | 0 | 0 | 0 | FALSE | 0
973000-041 | EPDM rubber self-adhesive 48mm, reel 50m | Screws and accessories | 66.801 | 63.62 |  | 63.62 | 1 | 0 |  |  | 0 | 0 | 0 | FALSE | 0
109008-003 | RapFix - attachment for Eco-Roof hook | Screws and accessories | 4.767 | 4.54 |  | 4.54 | 50 | 2400 |  |  | 0 | 0 | 0 | FALSE | 0
109008-023 | RapFix Pro | Screws and accessories | 4.6305 | 4.41 |  | 4.41 | 50 | 2400 |  |  | 0 | 0 | 0 | FALSE | 0
109010-000 | Additional angle bracket Iso07 | Screws and accessories | 3.234 | 3.08 |  | 3.08 | 20 | 3200 |  |  | 0 | 0 | 0 | FALSE | 0
925120-002 | Plastic spacer bushing 1 meter | Screws and accessories | 33.04 | 33.04 | 33.04 | 32.38 | 15 | 600 |  |  | 0 | 0 | 0 | FALSE | 0
973000-075 | Spacer plate roof hook 2,5/5 mm | Screws and accessories | 0.7665 | 0.73 |  | 0.73 | 100 | 0 |  |  | 0 | 0 | 0 | FALSE | 0
973000-683 | Roof hook sealing tape gray TP600 10m | Screws and accessories | 57.708 | 54.96 |  | 54.96 | 15 | 0 |  |  | 0 | 0 | 0 | FALSE | 0
119026-122 | RapidPro L | Screws and accessories | 6.7725 | 6.45 |  | 6.45 | 100 | 6400 |  |  | 0 | 0 | 0 | FALSE | 0
943001-238 | BOLT BH LS TX DIN34805-2 M8X16 A2-70 DL | Screws and accessories | 0.1575 | 0.15 |  | 0.15 | 100 | 0 |  |  | 0 | 0 | 0 | FALSE | 0
129200-000 | Slide-in connector Pro | Screws and accessories | 3.591 | 3.42 |  | 3.42 | 40 | 3200 |  |  | 0 | 0 | 0 | FALSE | 0
129200-010 | Plastic end cap Pro | Screws and accessories | 0.735 | 0.7 |  | 0.7 | 100 | 11200 |  |  | 0 | 0 | 0 | FALSE | 0
129200-910 | Plastic end cap Pro blank | Screws and accessories | 0.9555 | 0.91 |  | 0.91 | 100 | 11200 |  |  | 0 | 0 | 0 | FALSE | 0
129063-002 | RapidCon90 | Screws and accessories | 0.945 | 0.9 |  | 0.9 | 100 | 5200 |  |  | 0 | 0 | 0 | FALSE | 0
129063-010 | Cross connector Rapid Pro | Screws and accessories | 4.7355 | 4.51 |  | 4.51 | 200 | 4800 |  |  | 0 | 0 | 0 | FALSE | 0
129063-020 | Rapid Cross connector 90 Pro | Screws and accessories | 4.725 | 4.5 |  | 4.5 | 150 | 7200 |  |  | 0 | 0 | 0 | FALSE | 0
129001-003 | Connector E Eco pre-assembled | Screws and accessories | 4.0845 | 3.89 |  | 3.89 | 100 | 2400 |  |  | 0 | 0 | 0 | FALSE | 0
129001-014 | Eco 05 interior connector 250mm | Screws and accessories | 2.4885 | 2.37 |  | 2.37 | 50 | 11200 |  |  | 0 | 0 | 0 | FALSE | 0
129001-007 | Solo05 Plus Interior connector | Screws and accessories | 6.384 | 6.08 |  | 6.08 | 25 | 1600 |  |  | 0 | 0 | 0 | FALSE | 0
129001-008 | Eco Light Interior connector | Screws and accessories | 2.94 | 2.8 |  | 2.8 | 25 | 56000 |  |  | 0 | 0 | 0 | FALSE | 0
129001-019 | SoloXL interior connector | Screws and accessories | 16.989 | 16.18 |  | 16.18 | 25 | 400 |  |  | 0 | 0 | 0 | FALSE | 0
129002-002 | Connector E Solo5 ProfiPlus pre-assy | Screws and accessories | 4.5885 | 4.37 |  | 4.37 | 100 | 2400 |  |  | 0 | 0 | 0 | FALSE | 0
129010-001 | KlickIn click component for nut M10 | Screws and accessories | 0.1575 | 0.15 |  | 0.15 | 100 | 48000 |  |  | 0 | 0 | 0 | FALSE | 0
129010-008 | KlickIn click component for nut M8 | Screws and accessories | 0.1155 | 0.11 |  | 0.11 | 100 | 96000 |  |  | 0 | 0 | 0 | FALSE | 0
129011-000 | Plastic end cap Solo | Screws and accessories | 0.462 | 0.44 |  | 0.44 | 100 | 11200 |  |  | 0 | 0 | 0 | FALSE | 0
129011-900 | Plastic end cap Solo black | Screws and accessories | 0.6825 | 0.65 |  | 0.65 | 100 | 11200 |  |  | 0 | 0 | 0 | FALSE | 0
129060-000 | Slide-in connector Solo | Screws and accessories | 5.0505 | 4.81 |  | 4.81 | 50 | 3200 |  |  | 0 | 0 | 0 | FALSE | 0
129063-000 | Rapid cross connector | Screws and accessories | 4.7355 | 4.51 |  | 4.51 | 200 | 4800 |  |  | 0 | 0 | 0 | FALSE | 0
129063-900 | Rapid cross connector bl. anod. | Screws and accessories | 8.736 | 8.32 |  | 8.32 | 200 | 4800 |  |  | 0 | 0 | 0 | FALSE | 0
129065-001 | Proklip-Multi 10S | Screws and accessories | 0.5355 | 0.51 |  | 0.51 | 100 | 11200 |  |  | 0 | 0 | 0 | FALSE | 0
129065-008 | Proklip-Multi8 | Screws and accessories | 0.5355 | 0.51 |  | 0.51 | 100 | 11200 |  |  | 0 | 0 | 0 | FALSE | 0
129065-018 | Proklip-Multi PS | Screws and accessories | 0.5145 | 0.49 |  | 0.49 | 100 | 11200 |  |  | 0 | 0 | 0 | FALSE | 0
149023-001 | Cable fasten.retainerNT760/99 T50ROSEC4A | Screws and accessories | 0.3885 | 0.37 |  | 0.37 | 100 | 24000 |  |  | 0 | 0 | 0 | FALSE | 0
149023-002 | Cablefasten.retainerNT405/97T50ROSEC5B-W | Screws and accessories | 0.4515 | 0.43 |  | 0.43 | 100 | 24000 |  |  | 0 | 0 | 0 | FALSE | 0
129061-001 | Ridge connector kit | Screws and accessories | 21.861 | 20.82 |  | 20.82 | 50 | 1200 |  |  | 0 | 0 | 0 | FALSE | 0
159000-027 | Set for concrete block weighting set18, alu | Screws and accessories | 35.4585 | 33.77 |  | 33.77 | 100 | 100 |  |  | 0 | 0 | 0 | FALSE | 0
160002-001 | SolRack Alu (1 plate) | Screws and accessories | 67.8405 | 64.61 |  | 64.61 | 400 | 400 |  |  | 0 | 0 | 0 | FALSE | 0
164160-180 | Windsafe Vario aluminium 160x1830mm | Screws and accessories | 27.86 | 27.86 | 27.86 | 26.46 | 200 | 200 |  |  | 0 | 0 | 0 | FALSE | 0
164250-180 | Windsafe Vario aluminum 250x1830mm | Screws and accessories | 42.39 | 42.39 | 42.39 | 40.27 | 200 | 200 |  |  | 0 | 0 | 0 | FALSE | 0
119026-001 | Rapid2+ L | Screws and accessories | 5.0925 | 4.85 |  | 4.85 | 100 | 2400 |  |  | 0 | 0 | 0 | FALSE | 0
129078-001 | Interior connector FlatGrid | Screws and accessories | 6.447 | 6.14 |  | 6.14 | 50 | 2400 |  |  | 0 | 0 | 0 | FALSE | 0
129019-011 | Additional connector for FixZ-15 top | Screws and accessories | 4.3155 | 4.11 |  | 4.11 | 100 | 22400 |  |  | 0 | 0 | 0 | FALSE | 0
129062-021 | Tension connector | Screws and accessories | 4.5465 | 4.33 |  | 4.33 | 100 | 2400 |  |  | 0 | 0 | 0 | FALSE | 0
169017-000 | FlatGrid loading tray for base rail | Screws and accessories | 13.314 | 12.68 |  | 12.68 | 50 | 400 |  |  | 0 | 0 | 0 | FALSE | 0
169020-000 | FixGrid cover plate ballast tray | Screws and accessories | 7.56 | 7.2 |  | 7.2 | 20 | 11200 |  |  | 0 | 0 | 0 | FALSE | 0
169004-003 | Surface protection mat 300x110x20mm SK cut | Screws and accessories | 3.675 | 3.5 |  | 3.5 | 25 | 900 |  |  | 0 | 0 | 0 | FALSE | 0
169004-008 | Surfac protect.mat300x110x20FH SK cut | Screws and accessories | 5.1765 | 4.93 |  | 4.93 | 25 | 900 |  |  | 0 | 0 | 0 | FALSE | 0
169004-013 | Surface protect.mat 230x110x8mm | Screws and accessories | 2.037 | 1.94 |  | 1.94 | 100 | 3000 |  |  | 0 | 0 | 0 | FALSE | 0
169008-006 | FIXGRID PRO SCREW-IN TOOL | Screws and accessories | 75.3375 | 71.75 |  | 71.75 | 2 | 224 |  |  | 0 | 0 | 0 | FALSE | 0
169200-000 | Clamping Wedge Ballast Tray pro | Ballastoptimized flat roof systems | 3.0135 | 2.87 |  | 2.87 | 10 | 11200 |  |  | 0 | 0 | 0 | FALSE | 0
109008-004 | RapFix - flat attachment | Screws and accessories | 3.9375 | 3.75 |  | 3.75 | 50 | 5600 |  |  | 0 | 0 | 0 | FALSE | 0
109008-024 | RapFix Pro - flat attachment | Screws and accessories | 4.158 | 3.96 |  | 3.96 | 50 | 5600 |  |  | 0 | 0 | 0 | FALSE | 0
114003-000 | FixPlan sealing plate | Screws and accessories | 10.2165 | 9.73 |  | 9.73 | 50 | 2400 |  |  | 0 | 0 | 0 | FALSE | 0
114004-000 | Bituplan additional seal for FixPlan | Screws and accessories | 2.184 | 2.08 |  | 2.08 | 100 | 4800 |  |  | 0 | 0 | 0 | FALSE | 0
119001-020 | KlickTopPro attachment for hanger bolt | Screws and accessories | 4.074 | 3.88 |  | 3.88 | 50 | 2400 |  |  | 0 | 0 | 0 | FALSE | 0
119002-000 | Mounting plate for hanger bolt M10 M12 | Screws and accessories | 3.465 | 3.3 |  | 3.3 | 50 | 5600 |  |  | 0 | 0 | 0 | FALSE | 0
119015-002 | Punched mount.tape 6 - 50m | Screws and accessories | 67.242 | 64.04 |  | 64.04 | 1 | 250 |  |  | 0 | 0 | 0 | FALSE | 0
119015-003 | Punched mount.tape 16– 50m | Screws and accessories | 133.3395 | 126.99 |  | 126.99 | 1 | 48 |  |  | 0 | 0 | 0 | FALSE | 0
195000-397 | Sample case rooftop and standard systems | Screws and accessories | 210 | 200 |  | 200 | 1 | 0 |  |  | 0 | 0 | 0 | FALSE | 0
© Schletter Solar GmbH · Alustraße 1 · 83527 Kirchdorf · Tel: +49 8072 9191 -0 · Fax: +49 8072 9191 -9100 · info@schletter-group.com
Subject to change
Please note that the shown discounted prices are rounded to 2 decimal places.
All offers are subject to approval and are valid only within the scope of the given lot sizes, for profiles only for whole bundles.

## Bill of materials
|  | Bill of materials | Your discount (%): | 0% | 0 | 0
Valid from 01.05.2025 (subject to modifications)
Product family | Item No. | Material short text | Piece | Packing unit | Quantity | Total
|  |  | Price (€) per piece | Price (€) per piece |  | Total (€)
1
2
3
4
5
6
7
8
9
10
11
12
13
14
15
16
17
18
19
20
21
22
23
24
25
26
27
28
29
30
31
32
33
34
35
36
37
38
39
40
41
41
41
41
41
41

## Article Master Data
[22 empty] | 43 | 0
Article master data
Language:
Valid from 01.05.2025 (subject to modifications)
Item No. | Material short text | Product family | Product group | gross weight (kg) | unit | length | unit | width | unit | height | unit | Packing unit | unit | Weight per packaging unit | unit | Quantity per pallet | unit | Weight per pallet | unit | customs tariff number | Description
Item No. | Material short text | Product family
100004-000 | Roof hook Eco S 135 | Roof hooks | Roof hooks standard | 0.776 | KG | 176 | MM | 150 | MM | 56.8 | MM | 20 | ST | 15.52 | KG | 480 | ST | 372.48 | KG | 73089098 | VA quality, welded, symmetric bar arangement. | TRUE | #REF! | 7 | #REF! | #NUM!
100020-100 | Roof hook EcoA 45 Max | Roof hooks | ProLine | 0.302 | KG | 159 | MM | 90 | MM | 119.8 | MM | 20 | ST | 6.04 | KG | 1280 | ST | 386.56 | KG | 76109090 | The EcoA 45 aluminum roof hook covers most of the applications on tiled roofs and is suitable for higher snow loads and wind loads. It allows quick and flexible mounting by hooking, and is fastened with only one pan head screw with Torx. The screw-on plate is mounted on the rafter and the bracket is then clicked into place. At the same time, it can be combined with all common Schletter profiles. Compatible with the classic Schletter Solar mounting system and the Schletter ProLine series. | TRUE | #REF! | 8 | #REF! | #NUM!
100001-000 | Universal Roof hook | Roof hooks | Roof hooks standard | 1.036 | KG | 223.1 | MM | 150 | MM | 44.8 | MM | 20 | ST | 20.72 | KG | 480 | ST | 497.28 | KG | 73089098 | VA quality, bar arrangement variable, adjustable front and rear, middle bar can be used in three positions, pre-assembled | TRUE | #REF! | 9 | #REF! | #NUM!
109016-007 | Plain tile for BEZ Rapid Alu | Roof hooks | Roof hooks standard | 0.185 | KG | 381 | MM | 200 | MM | 16 | MM | 20 | ST | 3.7 | KG | 480 | ST | 88.8 | KG | 76109090 | Sheet metal replacement tiles and roof hook sets for Biberschwanz Rapid including assembly set. Please order sheet metal replacement tiles and roof hook sets separately. | TRUE | #REF! | 10 | #REF! | #NUM!
109016-008 | Plain tile for BEZ Rapid Cu | Roof hooks | Roof hooks standard | 0.435 | KG | 380.7 | MM | 200 | MM | 16 | MM | 20 | ST | 8.7 | KG | 480 | ST | 208.8 | KG | 74198090 | Sheet metal replacement tiles and roof hook sets for Biberschwanz Rapid including assembly set. Please order sheet metal replacement tiles and roof hook sets separately. | TRUE | #REF! | 11 | #REF! | #NUM!
109016-009 | Plain tile BEZ Rapid alum. 170x380 | Roof hooks | Roof hooks standard | 0.174 | KG | 378.5 | MM | 196 | MM | 16 | MM | 20 | ST | 3.48 | KG | 480 | ST | 83.52 | KG | 76109090 | Sheet metal replacement tiles and roof hook sets for Biberschwanz Rapid including assembly set. Please order sheet metal replacement tiles and roof hook sets separately. | TRUE | #REF! | 12 | #REF! | #REF!
109016-010 | Plain tile BEZ Rapid alum. 190x400 KIT | Roof hooks | Roof hooks standard | 0.203 | KG | 387.5 | MM | 214 | MM | 16 | MM | 20 | ST | 4.06 | KG | 480 | ST | 97.44 | KG | 76109090 | Sheet metal replacement tiles and roof hook sets for Biberschwanz Rapid including assembly set. Please order sheet metal replacement tiles and roof hook sets separately. | TRUE | #REF! | 13 | #REF! | #NUM!
109019-020 | Roof hook plain tile for Rapid Pro Alu | Roof hooks | Roof hooks standard | 0.339 | KG | 252 | MM | 35 | MM | 113.5 | MM | 20 | ST | 6.78 | KG | 960 | ST | 325.44 | KG | 76109090 | Sheet metal replacement tiles and roof hook sets for plain tile Rapid including installation set. Please order sheet metal replacement tiles and roof hook sets separately. Compatible with the classic Schletter Solar mounting system and the Schletter ProLine series. | TRUE | #REF! | 14 | #REF! | #NUM!
109019-021 | Roof hook plain tile for Rapid Pro | Roof hooks | Roof hooks standard | 0.645 | KG | 245.4 | MM | 35 | MM | 89.1 | MM | 20 | ST | 12.9 | KG | 960 | ST | 619.2 | KG | 76109090 | Sheet metal replacement tiles and roof hook sets for plain tile Rapid including installation set. Please order sheet metal replacement tiles and roof hook sets separately. Compatible with the classic Schletter Solar mounting system and the Schletter ProLine series. | TRUE | #REF! | 15 | #REF! | #NUM!
109019-022 | Rook hook plain tile Rapid Pro 190x400 | Roof hooks | Roof hooks standard | 0.681 | KG | 265.4 | MM | 35 | MM | 88.6 | MM | 20 | ST | 13.62 | KG | 960 | ST | 653.76 | KG | 76109090 | Sheet metal replacement tiles and roof hook sets for plain tile Rapid including installation set. Please order sheet metal replacement tiles and roof hook sets separately. Compatible with the classic Schletter Solar mounting system and the Schletter ProLine series. | TRUE | #REF! | 16 | #REF! | #NUM!
119026-102 | Rapid2+Pro SML | Roof hooks | Roof hooks standard | 0.165 | KG | 105 | MM | 35 | MM | 78 | MM | 20 | ST | 3.3 | KG | 2240 | ST | 369.6 | KG | 76109090 | For roofs with metal shingles (e.g. Prefa) the new fastening element Rapid SML was developed. Compatible with the classic Schletter Solar mounting system and the Schletter ProLine series. | TRUE | #REF! | 17 | #REF! | #NUM!
119014-012 | FixT-K with KlickTop | Roof hooks | Roof hooks standard | 0.257 | KG | 136 | MM | 80 | MM | 68.3 | MM | 50 | ST | 12.85 | KG | 1200 | ST | 308.4 | KG | 76109090 | The innovative fastening for bitumen roofs on wooden substructure. | TRUE | #REF! | 18 | #REF! | #NUM!
119014-212 | Fix T-K Pro | Roof hooks | ProLine | 0.261 | KG | 136 | MM | 80 | MM | 66 | MM | 50 | ST | 13.05 | KG | 1200 | ST | 313.2 | KG | 76109090 | The innovative fastening for bitumen roofs on wooden substructure. | TRUE | #REF! | 19 | #REF! | #NUM!
101020-220 | Roof hook RapidA 35 Pro Max | Roof hooks | ProLine | 0.387 | KG | 159 | MM | 100 | MM | 170 | MM | 30 | ST | 11.61 | KG | 960 | ST | 371.52 | KG | 76109090 | The aluminum roof hook covers most of the applications on tiled roofs and is suitable for higher snow loads and wind loads. It allows quick and flexible mounting by hooking, and is fastened with only one pan head screw with Torx. The screw-on plate is mounted on the rafter and the bracket is then clicked into place. Due to a rotatable multi-adapter, the roof hook can be combined with the profiles of the ProLine series as well as with the classic Schletter modular system and has a height adjustment at the upper connection as well as a corresponding quick mounting adapter.
101020-120 | Roof hook RapidA 45 Pro Max | Roof hooks | ProLine | 0.389 | KG | 159 | MM | 100 | MM | 180 | MM | 30 | ST | 11.67 | KG | 960 | ST | 373.44 | KG | 76109090 | The aluminum roof hook covers most of the applications on tiled roofs and is suitable for higher snow loads and wind loads. It allows quick and flexible mounting by hooking, and is fastened with only one pan head screw with Torx. The screw-on plate is mounted on the rafter and the bracket is then clicked into place. Due to a rotatable multi-adapter, the roof hook can be combined with the profiles of the ProLine series as well as with the classic Schletter modular system and has a height adjustment at the upper connection as well as a corresponding quick mounting adapter. | TRUE | #REF! | 21 | #REF! | #NUM!
101024-120 | Roof hook RapidA 45 Pro Universal Max | Roof hooks | ProLine | 0.44 | KG | 168 | MM | 100 | MM | 191 | MM | 20 | ST | 8.8 | KG | 640 | ST | 281.6 | KG | 76109090 | The aluminum roof hook covers most of the applications on tiled roofs and is suitable for higher snow loads and wind loads. It allows quick and flexible mounting by hooking, and is fastened with only one pan head screw with Torx. The screw-on plate is mounted on the rafter and the bracket is then clicked into place. Due to a rotatable multi-adapter, the roof hook can be combined with the profiles of the ProLine series as well as with the classic Schletter modular system and has a height adjustment at the upper, rotatable connection as well as a corresponding quick mounting adapter. | TRUE | #REF! | 22 | #REF! | #NUM!
101001-020 | Roof hook Rapid2+Pro 45 | Roof hooks | Roof hook Rapid2+ | 0.997 | KG | 176 | MM | 150 | MM | 192.4 | MM | 20 | ST | 19.94 | KG | 480 | ST | 478.56 | KG | 73089098 | VA quality, welded, web arrangement symmetrical, pre-assembled. By means of a rotatable multi-adapter, the roof hook can be combined with the profiles of the ProLine series as well as with the classic Schletter modular system. | TRUE | #REF! | 23 | #REF! | #NUM!
101001-022 | Roof hook Rapid2+Pro 45 HSL | Roof hooks | Roof hook Rapid2+ | 1.111 | KG | 150 | MM | 185 | MM | 193.4 | MM | 20 | ST | 22.22 | KG | 480 | ST | 533.28 | KG | 73089098 | Material: High-strength steel, welded, zinc lamella coated surface, web arrangement symmetrical, pre-assembled, web thickness 6mm. By means of a rotatable multi-adapter, the roof hook can be combined with the profiles of the ProLine series as well as with the classic Schletter modular system. | TRUE | #REF! | 24 | #REF! | #NUM!
101002-020 | Roof hook Rapid2+Pro 35 | Roof hooks | Roof hook Rapid2+ | 0.98 | KG | 176 | MM | 150 | MM | 182.3 | MM | 20 | ST | 19.6 | KG | 480 | ST | 470.4 | KG | 73089098 | VA quality, welded, web arrangement symmetrical, pre-assembled, 35 mm / 1.38 inches leg height for low battening. A rotatable multi-adapter allows the roof hook to be combined with the profiles of the ProLine series as well as with the classic Schletter modular system. | TRUE | #REF! | 25 | #REF! | #NUM!
101004-020 | Roof hook Rapid 2+Pro Universal | Roof hooks | Roof hook Rapid2+ | 1.372 | KG | 190 | MM | 150 | MM | 195.9 | MM | 10 | ST | 13.72 | KG | 240 | ST | 329.28 | KG | 73089098 | VA quality, bar arrangement variable, front and rear adjustable, center bar can be used in three positions, pre-assembled, universal adjustable, for vertical rail mounting. By means of a rotatable multi-adapter, the roof hook can be combined with the profiles of the ProLine series as well as with the classic Schletter modular system. | TRUE | #REF! | 26 | #REF! | #NUM!
101005-020 | Roof hook Rapid2+Pro Max | Roof hooks | Roof hook Rapid2+ | 1.466 | KG | 195 | MM | 150 | MM | 200 | MM | 10 | ST | 14.66 | KG | 240 | ST | 351.84 | KG | 73089098 | VA quality, welded, web arrangement symmetrical, pre-assembled, web 35 x 8 mm / 1.38 x 0.31 inches for high snow loads. By means of a rotatable multi-adapter, the roof hook can be combined with the profiles of the ProLine series as well as with the classic Schletter modular system. | TRUE | #REF! | 27 | #REF! | #NUM!
101005-021 | Roof hook Rapid2+Pro Max 150 | Roof hooks | Roof hook Rapid2+ | 1.593 | KG | 225 | MM | 150 | MM | 200 | MM | 10 | ST | 15.93 | KG | 240 | ST | 382.32 | KG | 73089098 | As 101005-000, but dimension b 150 mm. Stainless steel quality, welded, web arrangement symmetrical, pre-assembled, web thickness 8mm. By means of a rotatable multi-adapter, the roof hook can be combined with the profiles of the ProLine series as well as with the classic Schletter modular system. | TRUE | #REF! | 28 | #REF! | #NUM!
101005-024 | Roof hook Rapid2+Pro Max HSL | Roof hooks | Roof hook Rapid2+ | 1.491 | KG | 150 | MM | 205 | MM | 205 | MM | 10 | ST | 14.91 | KG | 240 | ST | 357.84 | KG | 73089098 | Material: High-strength steel, welded, zinc lamella coated surface, web arrangement symmetrical, pre-assembled, web thickness 8mm. By means of a rotatable multi-adapter, the roof hook can be combined with the profiles of the ProLine series as well as with the classic Schletter modular system. | TRUE | #REF! | 29 | #REF! | #NUM!
101006-020 | Roof hook Rapid2+Pro MaxV | Roof hooks | Roof hook Rapid2+ | 1.55 | KG | 195 | MM | 150 | MM | 208.9 | MM | 10 | ST | 15.5 | KG | 240 | ST | 372 | KG | 73089098 | VA quality, welded, web arrangement symmetrical, pre-assembled, web 35 x 8 mm / 1.38 x 0.31 inches for high snow loads, for vertical rail mounting. By means of a rotatable multi-adapter, the roof hook can be combined with the profiles of the ProLine series as well as with the classic Schletter modular system. | TRUE | #REF! | 30 | #REF! | #NUM!
101028-020 | Roof hook RapidA Pro 2L | Roof hooks | ProLine | 0.324 | KG | 213.1 | MM | 35.4 | MM | 139 | MM | 30 | ST | 9.72 | KG | 720 | ST | 233.28 | KG | 76109090 | Roof hook for system roofs made of insulated roof elements. Due to a rotatable multi-adapter, the roof hook can be combined with the profiles of the ProLine series as well as with the classic Schletter modular system. | TRUE | #REF! | 31 | #REF! | #NUM!
109019-025 | Roof hook Pro-N | Roof hooks | ProLine | 0.296 | KG | 156.5 | MM | 35 | MM | 192 | MM | 30 | ST | 8.88 | KG | 720 | ST | 213.12 | KG | 76109090 | The aluminum roof hook covers applications on tiled roofs. It allows a quick and flexible installation by hooking and clamping to the roof batten. Due to a rotatable multi-adapter, the roof hook can be combined with the profiles of the ProLine series as well as with the classic Schletter modular system and has a height adjustment at the upper connection as well as a corresponding quick mounting adapter.
109017-010 | Shingle for Roof hook Rapid2+ Slate125 | Roof hooks | Roof hook Rapid2+ | 0.135 | KG | 360 | MM | 270 | MM | 0.5 | MM | 20 | ST | 2.7 | KG | 960 | ST | 129.6 | KG | 76109090 | Suitable for many types of shingles, cover plate with flexible corrugated tape, spreads the load on the rafters, for slate overlaps up to 125 mm (in combination with roof hooks Rapid2 + Slate125 (without shingle) | TRUE | #REF! | 33 | #REF! | #NUM!
109019-024 | Roof hook Rapid2+Pro Slate125 | Roof hooks | Roof hook Rapid2+ | 0.412 | KG | 253 | MM | 77 | MM | 118.4 | MM | 20 | ST | 8.24 | KG | 960 | ST | 395.52 | KG | 76109090 | Suitable for many types of shingles, Cover plate with flexible corrugated strip, Direct load application to the rafters, For slate overlaps up to 125 mm (In combination with shingle to roof hook Rapid2+ Slate125). By means of a rotatable multi-adapter, the roof hook can be combined with the profiles of the ProLine series as well as with the classic Schletter modular system. | TRUE | #REF! | 34 | #REF! | #NUM!
103005-002 | Alu-Tile BEZ f. Erlus Falzziegel | Roof hooks | Alu-Tile | 0.391 | KG | 430 | MM | 229 | MM | 145 | MM | 10 | ST | 3.91 | KG | 250 | ST | 97.75 | KG | 76109090 | Replaces a complete roof tile. Please order roof hook set separately. Especially for areas with high snow loads. System hook and sheet metal replacement tile in aluminum, screw seal EPDM, load support in plastic with stainless steel screw A2. | TRUE | #REF! | 35 | #REF! | #NUM!
103005-003 | Alu-Tile BEZ f. Braas Frankfurter Pfanne | Roof hooks | Alu-Tile | 0.49 | KG | 465 | MM | 324 | MM | 75 | MM | 10 | ST | 4.9 | KG | 250 | ST | 122.5 | KG | 76109090 | Replaces a complete roof tile. Please order roof hook set separately. Especially for areas with high snow loads. System hook and sheet metal replacement tile in aluminum, screw seal EPDM, load support in plastic with stainless steel screw A2. | TRUE | #REF! | 36 | #REF! | #NUM!
103005-004 | Alu-Tile BEZ f. Meindl Rustico | Roof hooks | Alu-Tile | 0.356 | KG | 394 | MM | 217 | MM | 140 | MM | 10 | ST | 3.56 | KG | 250 | ST | 89 | KG | 76109090 | Replaces a complete roof tile. Please order roof hook set separately. Especially for areas with high snow loads. System hook and sheet metal replacement tile in aluminum, screw seal EPDM, load support in plastic with stainless steel screw A2. | TRUE | #REF! | 37 | #REF! | #NUM!
103005-006 | Alu-Tile BEZ f. Eternit Heidelberger | Roof hooks | Alu-Tile | 0.495 | KG | 439 | MM | 322 | MM | 93 | MM | 10 | ST | 4.95 | KG | 250 | ST | 123.75 | KG | 76109090 | Replaces a complete roof tile. Please order roof hook set separately. Especially for areas with high snow loads. System hook and sheet metal replacement tile in aluminum, screw seal EPDM, load support in plastic with stainless steel screw A2. | TRUE | #REF! | 38 | #REF! | #NUM!
103005-007 | Alu-Tile BEZ f. Erlus Großfalzziegel | Roof hooks | Alu-Tile | 0.422 | KG | 425 | MM | 253 | MM | 132 | MM | 10 | ST | 4.22 | KG | 250 | ST | 105.5 | KG | 76109090 | Replaces a complete roof tile. Please order roof hook set separately. Especially for areas with high snow loads. System hook and sheet metal replacement tile in aluminum, screw seal EPDM, load support in plastic with stainless steel screw A2. | TRUE | #REF! | 39 | #REF! | #NUM!
103005-010 | Alu-Tile BEZ f. Erlus Großfalzziegel XXL | Roof hooks | Alu-Tile | 0.516 | KG | 465 | MM | 289 | MM | 138 | MM | 10 | ST | 5.16 | KG | 250 | ST | 129 | KG | 76109090 | Replaces a complete roof tile. Please order roof hook set separately. Especially for areas with high snow loads. System hook and sheet metal replacement tile in aluminum, screw seal EPDM, load support in plastic with stainless steel screw A2. | TRUE | #REF! | 40 | #REF! | #NUM!
103005-011 | Alu-Tile BEZ f. Braas Taunuspfanne | Roof hooks | Alu-Tile | 0.494 | KG | 439 | MM | 325 | MM | 91 | MM | 10 | ST | 4.94 | KG | 250 | ST | 123.5 | KG | 76109090 | Replaces a complete roof tile. Please order roof hook set separately. Especially for areas with high snow loads. System hook and sheet metal replacement tile in aluminum, screw seal EPDM, load support in plastic with stainless steel screw A2. | TRUE | #REF! | 41 | #REF! | #NUM!
103005-015 | Alu-Tile BEZ f. Erlus E59 | Roof hooks | Alu-Tile | 0.407 | KG | 427 | MM | 254 | MM | 122 | MM | 10 | ST | 4.07 | KG | 250 | ST | 101.75 | KG | 76109090 | Replaces a complete roof tile. Please order roof hook set separately. Especially for areas with high snow loads. System hook and sheet metal replacement tile in aluminum, screw seal EPDM, load support in plastic with stainless steel screw A2. | TRUE | #REF! | 42 | #REF! | #NUM!
103005-022 | Alu-Tile BEZ f. Braas Harzer Pfanne | Roof hooks | Alu-Tile | 0.493 | KG | 439 | MM | 325 | MM | 83 | MM | 10 | ST | 4.93 | KG | 250 | ST | 123.25 | KG | 76109090 | Replaces a complete roof tile. Please order roof hook set separately. Especially for areas with high snow loads. System hook and sheet metal replacement tile in aluminum, screw seal EPDM, load support in plastic with stainless steel screw A2. | TRUE | #REF! | 43 | #REF! | #NUM!
103005-024 | Alu-Tile BEZ f. Erlus Forma | Roof hooks | Alu-Tile | 0.521 | KG | 465 | MM | 289 | MM | 138 | MM | 10 | ST | 5.21 | KG | 250 | ST | 130.25 | KG | 76109090 | Replaces a complete roof tile. Please order roof hook set separately. Especially for areas with high snow loads. System hook and sheet metal replacement tile in aluminum, screw seal EPDM, load support in plastic with stainless steel screw A2. | TRUE | #REF! | 44 | #REF! | #NUM!
103005-025 | Alu-Tile BEZ f. Braas Tegalit | Roof hooks | Alu-Tile | 0.573 | KG | 441 | MM | 324 | MM | 156 | MM | 10 | ST | 5.73 | KG | 250 | ST | 143.25 | KG | 76109090 | Replaces a complete roof tile. Please order roof hook set separately. Especially for areas with high snow loads. System hook and sheet metal replacement tile in aluminum, screw seal EPDM, load support in plastic with stainless steel screw A2. | TRUE | #REF! | 45 | #REF! | #NUM!
103005-049 | Alu-Tile BEZ f. Erlus Linea | Roof hooks | Alu-Tile | 0.465 | KG | 486 | MM | 279 | MM | 42 | MM | 10 | ST | 4.65 | KG | 250 | ST | 116.25 | KG | 76109090 | Replaces a complete roof tile. Please order roof hook set separately. Especially for areas with high snow loads. System hook and sheet metal replacement tile in aluminum, screw seal EPDM, load support in plastic with stainless steel screw A2. | TRUE | #REF! | 46 | #REF! | #NUM!
103005-057 | Alu-Tile BEZ f. Erlus Reformpfanne XXL | Roof hooks | Alu-Tile | 0.531 | KG | 467 | MM | 289 | MM | 148 | MM | 10 | ST | 5.31 | KG | 250 | ST | 132.75 | KG | 76109090 | Replaces a complete roof tile. Please order roof hook set separately. Especially for areas with high snow loads. System hook and sheet metal replacement tile in aluminum, screw seal EPDM, load support in plastic with stainless steel screw A2. | TRUE | #REF! | 47 | #REF! | #NUM!
103005-067 | Alu-Tile BEZ f. Braas TOPAS 13V | Roof hooks | Alu-Tile | 0.439 | KG | 430 | MM | 254 | MM | 151 | MM | 10 | ST | 4.39 | KG | 250 | ST | 109.75 | KG | 76109090 | Replaces a complete roof tile. Please order roof hook set separately. Especially for areas with high snow loads. System hook and sheet metal replacement tile in aluminum, screw seal EPDM, load support in plastic with stainless steel screw A2. | TRUE | #REF! | 48 | #REF! | #NUM!
103005-112 | Alu-Tile BEZ f. Meindl MZ3 NEU | Roof hooks | Alu-Tile | 0.423 | KG | 421 | MM | 262 | MM | 161 | MM | 10 | ST | 4.23 | KG | 250 | ST | 105.75 | KG | 76109090 | Replaces a complete roof tile. Please order roof hook set separately. Especially for areas with high snow loads. System hook and sheet metal replacement tile in aluminum, screw seal EPDM, load support in plastic with stainless steel screw A2. | TRUE | #REF! | 49 | #REF! | #NUM!
103005-184 | Alu-Tile BEZ f. Meindl MZ3 | Roof hooks | Alu-Tile | 0.423 | KG | 421 | MM | 262 | MM | 161 | MM | 10 | ST | 4.23 | KG | 250 | ST | 105.75 | KG | 76109090 | Replaces a complete roof tile. Please order roof hook set separately. Especially for areas with high snow loads. System hook and sheet metal replacement tile in aluminum, screw seal EPDM, load support in plastic with stainless steel screw A2.
103006-020 | Alu-Tile Pro Roof hook Kit | Roof hooks | Alu-Tile | 0.544 | KG | 144 | MM | 90 | MM | 198 | MM | 10 | ST | 5.44 | KG | 480 | ST | 261.12 | KG | 76109090 | Consisting of system hook, screw seal and load support. Please order sheet metal replacement tiles separately. By means of a rotatable multi-adapter, the roof hook can be combined with the profiles of the ProLine series as well as with the classic Schletter modular system. | TRUE | #REF! | 51 | #REF! | #NUM!
109017-000 | SlatePlan 270x200x0.5 with seal | Roof hooks | Alu-Tile | 0.212 | KG | 270 | MM | 200 | MM | 11.1 | MM | 50 | ST | 10.6 | KG | 2400 | ST | 508.8 | KG | 73089098 | SlatePlan can be used on roofs with shingle cover, e.g. Bitumen, fibre cement or slate can be used to connect hanger bolt systems. Accessories: see hanger bolts | TRUE | #REF! | 52 | #REF! | #NUM!
109017-001 | SlatePlan 370x200x0.5 with seal | Roof hooks | Alu-Tile | 0.291 | KG | 370 | MM | 200 | MM | 8.1 | MM | 50 | ST | 14.55 | KG | 2400 | ST | 698.4 | KG | 73089098 | SlatePlan can be used on roofs with shingle cover, e.g. Bitumen, fibre cement or slate can be used to connect hanger bolt systems. Accessories: see hanger bolts | TRUE | #REF! | 53 | #REF! | #NUM!
110010-200 | Hanger bolt kit 10x200 assembled | Special fastenings | Hanger bolt | 0.15 | KG | 200 | MM | 24.2 | MM | 124 | MM | 50 | ST | 7.5 | KG | 5600 | ST | 840 | KG | 73181595 | Corrugated roof fastening set consisting of a special hanger bolt with EPDM seal and a mounting plate. Used for corrugated sheets (e.g. made of fibre cement) or trapezoidal sheet metal roofs. Hanger bolt set fully assembled with vulcanized EPDM seal (UV-resistant) and 3 flange nuts in V4A. | TRUE | #REF! | 54 | #REF! | #NUM!
110012-200 | Hanger bolt kit 12x200 assembled | Special fastenings | Hanger bolt | 0.227 | KG | 200 | MM | 25.6 | MM | 117.2 | MM | 50 | ST | 11.35 | KG | 5600 | ST | 1271.2 | KG | 73181595 | Corrugated roof fastening set consisting of a special hanger bolt with EPDM seal and a mounting plate. Used for corrugated sheets (e.g. made of fibre cement) or trapezoidal sheet metal roofs. Hanger bolt set fully assembled with vulcanized EPDM seal (UV-resistant) and 3 flange nuts in V4A. | TRUE | #REF! | 55 | #REF! | #NUM!
110012-300 | Hanger bolt kit 12x300 assembled | Special fastenings | Hanger bolt | 0.257 | KG | 300 | MM | 25.6 | MM | 78.1 | MM | 50 | ST | 12.85 | KG | 2000 | ST | 514 | KG | 73181595 | Corrugated roof fastening set consisting of a special hanger bolt with EPDM seal and a mounting plate. Used for corrugated sheets (e.g. made of fibre cement) or trapezoidal sheet metal roofs. Hanger bolt set fully assembled with vulcanized EPDM seal (UV-resistant) and 3 flange nuts in V4A. | TRUE | #REF! | 56 | #REF! | #NUM!
110210-200 | Hanger bolt kit 10x200 assembled | Special fastenings | Hanger bolt | 0.15 | KG | 200 | MM | 24.2 | MM | 124 | MM | 50 | ST | 7.5 | KG | 3200 | ST | 480 | KG | 73181595 | Corrugated roof fastening set consisting of a special hanger bolt with EPDM seal and a mounting plate. Used for corrugated sheets (e.g. made of fibre cement) or trapezoidal sheet metal roofs. Hanger bolt set fully assembled with vulcanized EPDM seal (UV-resistant) and 3 flange nuts in V4A.
110212-200 | Hanger bolt kit 12x200 assembled | Special fastenings | Hanger bolt | 0.227 | KG | 200 | MM | 25.6 | MM | 117.2 | MM | 50 | ST | 11.35 | KG | 3200 | ST | 726.4 | KG | 73181595 | Corrugated roof fastening set consisting of a special hanger bolt with EPDM seal and a mounting plate. Used for corrugated sheets (e.g. made of fibre cement) or trapezoidal sheet metal roofs. Hanger bolt set fully assembled with vulcanized EPDM seal (UV-resistant) and 3 flange nuts in V4A.
110212-300 | Hanger bolt kit 12x300 assembled | Special fastenings | Hanger bolt | 0.257 | KG | 300 | MM | 25.6 | MM | 78.1 | MM | 50 | ST | 12.85 | KG | 1600 | ST | 411.2 | KG | 73181595 | Corrugated roof fastening set consisting of a special hanger bolt with EPDM seal and a mounting plate. Used for corrugated sheets (e.g. made of fibre cement) or trapezoidal sheet metal roofs. Hanger bolt set fully assembled with vulcanized EPDM seal (UV-resistant) and 3 flange nuts in V4A.
119033-001 | Universal-Adapter M10/M12 | Special fastenings | Hanger bolt | 0.08 | KG | 104 | MM | 50 | MM | 50 | MM | 50 | ST | 4 | KG | 2400 | ST | 192 | KG | 76109090 | For hanger bolts M10 / M12, aluminum, Rapid cross connector must be ordered separately. | TRUE | #REF! | 60 | #REF! | #NUM!
119033-002 | Universal-Adapter M8 | Special fastenings | Hanger bolt | 0.082 | KG | 104 | MM | 50 | MM | 50 | MM | 50 | ST | 4.1 | KG | 2400 | ST | 196.8 | KG | 76109090 | For threaded screw, self-tapping, VA, Rapid cross connector must be ordered separately. | TRUE | #REF! | 61 | #REF! | #NUM!
119033-004 | Universal-Adapter Duo M10/M12 | Special fastenings | Hanger bolt | 0.374 | KG | 104 | MM | 50 | MM | 230 | MM | 50 | ST | 18.7 | KG | 400 | ST | 149.6 | KG | 76109090 | For hanger bolts M10 / M12, aluminum | TRUE | #REF! | 62 | #REF! | #NUM!
112001-000 | Seam clamp 503 VA for standing seam roof | Special fastenings | Standing seam clamps | 0.222 | KG | 100 | MM | 40 | MM | 60 | MM | 50 | ST | 11.1 | KG | 5600 | ST | 1243.2 | KG | 73089098 | Please note: The tightening torque must be limited so that the sheet seams are not deformed and the thermal expansion of the sheets is not prevented! In the case of titanium zinc sheets, check whether the folds can be loaded! | TRUE | #REF! | 63 | #REF! | #NUM!
112001-105 | Seam clamp Pro503 for standing seam roof | Special fastenings | Standing seam clamps | 0.121 | KG | 80 | MM | 69.7 | MM | 46.2 | MM | 50 | ST | 6.05 | KG | 2400 | ST | 290.4 | KG | 76109090 | Please note: The tightening torque must be limited so that the sheet metal seams are not deformed and thermal expansion of the sheets is not prevented! Only suitable in conjunction with ProLine module clamps. | TRUE | #REF! | 64 | #REF! | #NUM!
112001-005 | Seam clamp 503 Rapid for standing seam roof | Special fastenings | Standing seam clamps | 0.121 | KG | 80 | MM | 69.7 | MM | 46.2 | MM | 50 | ST | 6.05 | KG | 2400 | ST | 290.4 | KG | 76109090 | Please note: The tightening torque must be limited so that the sheet seams are not deformed and the thermal expansion of the sheets is not prevented! | TRUE | #REF! | 65 | #REF! | #NUM!
112001-110 | Seam clamp Pro504 for standing seam roof | Special fastenings | Standing seam clamps | 0.174 | KG | 111.2 | MM | 35 | MM | 154.2 | MM | 50 | ST | 8.7 | KG | 2400 | ST | 417.6 | KG | 76109090 | Especially also suitable for double standing seam roofs made of titanium zinc sheet. Possible dimensions of the seaming h = 11-13 mm, b1 = 4-6 mm, b2 = max. 3 mm. The 504 seam clamp was developed together with Rheinzink for use on double standing seam roofs made of titanium zinc sheet and was approved by Rheinzink. Profiles mounted on the standing seam clamps must not exceed a length of approx. 3 m without thermal separation. Only suitable in conjunction with ProLine module clamps. | TRUE | #REF! | 66 | #REF! | #NUM!
112001-210 | Seam clamp Pro504-F for standing seam roof | Special fastenings | Standing seam clamps | 0.153 | KG | 110 | MM | 30 | MM | 55 | MM | 50 | ST | 7.65 | KG | 2400 | ST | 367.2 | KG | 76109090 | Especially also suitable for double standing seam roofs made of titanium zinc sheet, ass are usually installed in France. Possible dimensions of the seaming h = 10-12 mm, b1 = 4-6 mm, b2 = max. 3 mm. The 504 seam clamp was developed together with Rheinzink for use on double standing seam roofs made of titanium zinc sheet and was approved by Rheinzink. Profiles mounted on the standing seam clamps must not exceed a length of approx. 3 m without thermal separation. Only suitable in conjunction with ProLine module clamps.
112001-010 | Seam clamp 504 AL KK for standing seam roof | Special fastenings | Standing seam clamps | 0.174 | KG | 111.2 | MM | 35 | MM | 154.2 | MM | 50 | ST | 8.7 | KG | 2400 | ST | 417.6 | KG | 76109090 | Particularly suitable for double standing seam roofs made of titanium zinc sheet. The joint clamp 504 was developed together with the Rheinzink company for use on double standing seam roofs made of titanium zinc sheet . Profiles mounted on the standing seam clamps must not exceed a length of approx. 3m without thermal separation. | TRUE | #REF! | 68 | #REF! | #NUM!
112002-003 | Seam clamp 510 Rapid for KalZip a.s. | Special fastenings | Standing seam clamps | 0.125 | KG | 80 | MM | 70.4 | MM | 46.2 | MM | 50 | ST | 6.25 | KG | 2400 | ST | 300 | KG | 76109090 | Please note: The tightening torque must be limited so that the sheet seams are not deformed and the thermal expansion of the sheets is not prevented! | TRUE | #REF! | 69 | #REF! | #NUM!
112002-103 | Seam clamp Pro510 f. round seam a.sim. | Special fastenings | Standing seam clamps | 0.125 | KG | 80 | MM | 70.4 | MM | 46.2 | MM | 50 | ST | 6.25 | KG | 2400 | ST | 300 | KG | 76109090 | Please note: The tightening torque must be limited so that the sheet metal seams are not deformed and thermal expansion of the sheets is not prevented! Only suitable in conjunction with ProLine module clamps. | TRUE | #REF! | 70 | #REF! | #NUM!
112003-003 | Seam clamp 520 Rapid Zambelli RibRoof 465 a.s. | Special fastenings | Standing seam clamps | 0.136 | KG | 80 | MM | 82 | MM | 46.2 | MM | 50 | ST | 6.8 | KG | 2400 | ST | 326.4 | KG | 76109090 | Please note: The tightening torque must be limited so that the sheet seams are not deformed and the thermal expansion of the sheets is not prevented! | TRUE | #REF! | 71 | #REF! | #NUM!
112003-103 | Seam cl. Pro520 f.Zamb.RibRoof465 a.sim. | Special fastenings | Standing seam clamps | 0.136 | KG | 80 | MM | 82 | MM | 46.2 | MM | 50 | ST | 6.8 | KG | 1200 | ST | 163.2 | KG | 76109090 | Please note: The tightening torque must be limited so that the sheet metal seams are not deformed and thermal expansion of the sheets is not prevented! Only suitable in conjunction with ProLine module clamps. | TRUE | #REF! | 72 | #REF! | #NUM!
112004-002 | Seam clamp 522 Rapid Zambelli RibRoof 500 a.s. | Special fastenings | Standing seam clamps | 0.145 | KG | 80 | MM | 89.8 | MM | 46.2 | MM | 50 | ST | 7.25 | KG | 2400 | ST | 348 | KG | 76109090 | Please note: The tightening torque must be limited so that the sheet seams are not deformed and the thermal expansion of the sheets is not prevented! | TRUE | #REF! | 73 | #REF! | #NUM!
112004-102 | Seam cl. Pro522 f.Zamb.RibRoof500 a.sim. | Special fastenings | Standing seam clamps | 0.145 | KG | 80 | MM | 89.8 | MM | 46.2 | MM | 50 | ST | 7.25 | KG | 1200 | ST | 174 | KG | 76109090 | Please note: The tightening torque must be limited so that the sheet metal seams are not deformed and thermal expansion of the sheets is not prevented! Only suitable in conjunction with ProLine module clamps. | TRUE | #REF! | 74 | #REF! | #NUM!
112006-002 | Seam clamp 524 Rapid Fischer KlipTec a.s. | Special fastenings | Standing seam clamps | 0.135 | KG | 80 | MM | 82 | MM | 46.2 | MM | 50 | ST | 6.75 | KG | 2400 | ST | 324 | KG | 76109090 | Please note: The tightening torque must be limited so that the sheet seams are not deformed and the thermal expansion of the sheets is not prevented! | TRUE | #REF! | 75 | #REF! | #NUM!
112006-102 | Seam cl. Pro524 f.Fischer KlipTec a.sim. | Special fastenings | Standing seam clamps | 0.135 | KG | 80 | MM | 82 | MM | 46.2 | MM | 50 | ST | 6.75 | KG | 1200 | ST | 162 | KG | 76109090 | Please note: The tightening torque must be limited so that the sheet metal seams are not deformed and thermal expansion of the sheets is not prevented! Only suitable in conjunction with ProLine module clamps. | TRUE | #REF! | 76 | #REF! | #NUM!
112007-000 | Seam clamp 525 VA for Domico Domitec | Special fastenings | Standing seam clamps | 0.404 | KG | 100 | MM | 54.7 | MM | 109.7 | MM | 50 | ST | 20.2 | KG | 1200 | ST | 484.8 | KG | 73089098 | For Domico and similar. Please note: The tightening torque must be limited so that the sheet seams are not deformed and the thermal expansion of the sheets is not prevented! | TRUE | #REF! | 77 | #REF! | #NUM!
112012-112 | Seam clamp Pro562 universal | Special fastenings | Standing seam clamps | 0.2 | KG | 80 | MM | 53.6 | MM | 85.6 | MM | 50 | ST | 10 | KG | 1600 | ST | 320 | KG | 76109090 | Please note: The tightening torque must be limited so that the sheet metal seams are not deformed and thermal expansion of the sheets is not prevented! Only suitable in conjunction with ProLine module clamps.
113014-000 | EcoRapid | Special fastenings | System EcoRapid | 0.083 | KG | 127 | MM | 20.9 | MM | 56.5 | MM | 200 | ST | 16.6 | KG | 4800 | ST | 398.4 | KG | 73089098 | Clamping directly on the frame, for bead heights from 22 mm, screws must be ordered separately as required. EcoRapid on the module field edge: 2 screws, EcoRapid in the middle of the module field: 1 screw. | TRUE | #REF! | 79 | #REF! | #NUM!
119004-003 | Spacer alu 20 1m | Special fastenings | FixE FixT | 0.636 | KG | 1000 | MM | 20 | MM | 20 | MM | 30 | ST | 19.08 | KG | 600 | ST | 381.6 | KG | 76109090 | For the different profile heights, these must be cut to size on site. | TRUE | #REF! | 80 | #REF! | #NUM!
119005-000 | Sealing cap 5/6/8 | Special fastenings | FixE FixT | 0.013 | KG | 60 | MM | 60 | MM | 30 | MM | 50 | ST | 0.65 | KG | 4000 | ST | 52 | KG | 40081900 | For sealing, for roofing from corrugated roof. | TRUE | #REF! | 81 | #REF! | #NUM!
119005-001 | Universal Calotte with EPDM | Special fastenings | FixE FixT | 0.011 | KG | 74 | MM | 40 | MM | 6.5 | MM | 50 | ST | 0.55 | KG | 19200 | ST | 211.2 | KG | 76109090 | For sealing, for roofing made of trapezoidal sheet metal. | TRUE | #REF! | 82 | #REF! | #NUM!
113009-003 | SingleFix Pro | Special fastenings | System VarioFix / SingleFix | 0.036 | KG | 100 | MM | 31.9 | MM | 19 | MM | 100 | ST | 3.6 | KG | 11200 | ST | 403.2 | KG | 73089098 | The universal trapezoidal fastening for steel and aluminum sheets from 0.5 mm; Pay special attention to the application instructions! Use e.g. in connection with Solo mounting rail. | TRUE | #REF! | 83 | #REF! | #NUM!
130004-200 | ClampFit | Special fastenings | ClampFit | 0.127 | KG | 120 | MM | 30 | MM | 58 | MM | 100 | ST | 12.7 | KG | 2400 | ST | 304.8 | KG | 76109090 | The cost-effective trapezoidal sheet fastening system for steel and aluminum sheets from 0.5 mm; Pay special attention to the application instructions! Module clamps corresponding to the module height are also required. | TRUE | #REF! | 84 | #REF! | #NUM!
130004-300 | ClampFit Pro | Special fastenings | ProLine | 0.092 | KG | 120 | MM | 30 | MM | 57.8 | MM | 100 | ST | 9.2 | KG | 2400 | ST | 220.8 | KG | 76109090 | The cost-optimized trapezoidal sheet metal fastening system for steel and aluminum sheet metal from 0.5 mm; pay special attention to application instructions! Module clamps corresponding to the frame height are additionally required. Only suitable in conjunction with ProLine module clamps. | TRUE | #REF! | 85 | #REF! | #NUM!
131101-001 | End clamp Rapid16 30 - 40 | Module clamps | Module clamps for framed modules | 0.053 | KG | 50 | MM | 29.5 | MM | 211.5 | MM | 50 | ST | 2.65 | KG | 6400 | ST | 339.2 | KG | 76109090 | The Rapid16 module clamp is the logical development of the proven Rapid2 + module clamp that has been used successfully in many applications. The number of clamps was drastically reduced due to the flexibility of the design. All module terminals are equipped with an earth pin as standard. | TRUE | #REF! | 86 | #REF! | #NUM!
131101-002 | End clamp Rapid16 40 - 50 | Module clamps | Module clamps for framed modules | 0.058 | KG | 50 | MM | 29.5 | MM | 211.5 | MM | 50 | ST | 2.9 | KG | 6400 | ST | 371.2 | KG | 76109090 | The Rapid16 module clamp is the logical development of the proven Rapid2 + module clamp that has been used successfully in many applications. The number of clamps was drastically reduced due to the flexibility of the design. All module terminals are equipped with an earth pin as standard. | TRUE | #REF! | 87 | #REF! | #NUM!
131101-003 | End clamp Rapid16 H 30 - 40 | Module clamps | Module clamps for framed modules | 0.053 | KG | 50 | MM | 29.5 | MM | 211.5 | MM | 50 | ST | 2.65 | KG | 6400 | ST | 339.2 | KG | 76109090 | The Rapid16 module clamp is the logical development of the proven Rapid2 + module clamp that has been used successfully in many applications. The number of clamps was drastically reduced due to the flexibility of the design. All module terminals are equipped with an earth pin as standard. | TRUE | #REF! | 88 | #REF! | #NUM!
131101-901 | End clamp Rapid16 30 - 40 bl. anod. | Module clamps | Module clamps for framed modules | 0.053 | KG | 50 | MM | 29.5 | MM | 211.5 | MM | 50 | ST | 2.65 | KG | 6400 | ST | 339.2 | KG | 76109090 | The Rapid16 module clamp is the logical development of the proven Rapid2 + module clamp that has been used successfully in many applications. The number of clamps was drastically reduced due to the flexibility of the design. All module terminals are equipped with an earth pin as standard. | TRUE | #REF! | 89 | #REF! | #NUM!
131101-902 | End clamp Rapid16 40 - 50 bl. anod. | Module clamps | Module clamps for framed modules | 0.058 | KG | 50 | MM | 29.5 | MM | 211.5 | MM | 50 | ST | 2.9 | KG | 6400 | ST | 371.2 | KG | 76109090 | The Rapid16 module clamp is the logical development of the proven Rapid2 + module clamp that has been used successfully in many applications. The number of clamps was drastically reduced due to the flexibility of the design. All module terminals are equipped with an earth pin as standard. | TRUE | #REF! | 90 | #REF! | #NUM!
131101-903 | End clamp Rapid16 H 30 - 40 bl. anod. | Module clamps | Module clamps for framed modules | 0.053 | KG | 50 | MM | 29.5 | MM | 211.5 | MM | 50 | ST | 2.65 | KG | 6400 | ST | 339.2 | KG | 76109090 | The Rapid16 module clamp is the logical development of the proven Rapid2 + module clamp that has been used successfully in many applications. The number of clamps was drastically reduced due to the flexibility of the design. All module terminals are equipped with an earth pin as standard. | TRUE | #REF! | 91 | #REF! | #NUM!
131121-001 | Middle clamp Rapid16 30 - 40 | Module clamps | Module clamps for framed modules | 0.05 | KG | 50 | MM | 35.5 | MM | 87.9 | MM | 100 | ST | 5 | KG | 6400 | ST | 320 | KG | 76109090 | The Rapid16 module clamp is the logical development of the proven Rapid2 + module clamp that has been used successfully in many applications. The number of clamps was drastically reduced due to the flexibility of the design. All module terminals are equipped with an earth pin as standard. | TRUE | #REF! | 92 | #REF! | #NUM!
131121-002 | Middle clamp Rapid16 40 - 50 | Module clamps | Module clamps for framed modules | 0.055 | KG | 50 | MM | 35.5 | MM | 87.9 | MM | 100 | ST | 5.5 | KG | 6400 | ST | 352 | KG | 76109090 | The Rapid16 module clamp is the logical development of the proven Rapid2 + module clamp that has been used successfully in many applications. The number of clamps was drastically reduced due to the flexibility of the design. All module terminals are equipped with an earth pin as standard. | TRUE | #REF! | 93 | #REF! | #NUM!
131121-901 | Middle clamp Rapid16 30-40 bl. anod. | Module clamps | Module clamps for framed modules | 0.05 | KG | 50 | MM | 35.5 | MM | 87.9 | MM | 100 | ST | 5 | KG | 6400 | ST | 320 | KG | 76109090 | The Rapid16 module clamp is the logical development of the proven Rapid2 + module clamp that has been used successfully in many applications. The number of clamps was drastically reduced due to the flexibility of the design. All module terminals are equipped with an earth pin as standard. | TRUE | #REF! | 94 | #REF! | #NUM!
131121-902 | Middle clamp Rapid16 40-50 bl. anod. | Module clamps | Module clamps for framed modules | 0.055 | KG | 50 | MM | 35.5 | MM | 87.9 | MM | 100 | ST | 5.5 | KG | 6400 | ST | 352 | KG | 76109090 | The Rapid16 module clamp is the logical development of the proven Rapid2 + module clamp that has been used successfully in many applications. The number of clamps was drastically reduced due to the flexibility of the design. All module terminals are equipped with an earth pin as standard. | TRUE | #REF! | 95 | #REF! | #NUM!
131121-111 | Middle clamp Rapid16 30 - 40 L | Module clamps | Module clamps for framed modules | 0.074 | KG | 100 | MM | 35.5 | MM | 61.2 | MM | 100 | ST | 7.4 | KG | 2400 | ST | 177.6 | KG | 76109090 | Aluminum module clamp system from the Rapid16 series with clamping length: 100 mm, blank | TRUE | #REF! | 96 | #REF! | #NUM!
131101-101 | End clamp Rapid16 30 - 40 L | Module clamps | Module clamps for framed modules | 0.08 | KG | 100 | MM | 29.5 | MM | 61.22 | MM | 50 | ST | 4 | KG | 2400 | ST | 192 | KG | 76109090 | Aluminum module clamp system from the Rapid16 series with clamping length: 100 mm, blank | TRUE | #REF! | 97 | #REF! | #NUM!
131121-021 | Middle clamp Classic wide | Module clamps | Module clamps for framed modules | 0.052 | KG | 50 | MM | 41.5 | MM | 61 | MM | 100 | ST | 5.2 | KG | 6400 | ST | 332.8 | KG | 76109090 | The Classic Wide module clamp is the logical further development of the tried-and-tested Rapid16 and Rapid2+ module clamps, which have been used millions of times. The number of items has been drastically reduced and the clamping depth extended to 10 mm thanks to the variable application options. All module clamps are equipped with an earthing pin as standard.
131101-022 | End clamp Classic wide V | Module clamps | Module clamps for framed modules | 0.054 | KG | 50 | MM | 31.5 | MM | 61 | MM | 50 | ST | 2.7 | KG | 6400 | ST | 345.6 | KG | 76109090 | The Classic Wide module clamp is the logical further development of the tried-and-tested Rapid16 and Rapid2+ module clamps, which have been used millions of times. The number of items has been drastically reduced and the clamping depth extended to 10 mm thanks to the variable application options. All module clamps are equipped with an earthing pin as standard.
131101-021 | End clamp Classic wide H | Module clamps | Module clamps for framed modules | 0.054 | KG | 50 | MM | 31.49 | MM | 61 | MM | 50 | ST | 2.7 | KG | 6400 | ST | 345.6 | KG | 76109090 | The Classic Wide module clamp is the logical further development of the tried-and-tested Rapid16 and Rapid2+ module clamps, which have been used millions of times. The number of items has been drastically reduced and the clamping depth extended to 10 mm thanks to the variable application options. All module clamps are equipped with an earthing pin as standard.
131121-921 | Middle clamp Classic wide black | Module clamps | Module clamps for framed modules | 0.052 | KG | 50 | MM | 41.5 | MM | 61 | MM | 100 | ST | 5.2 | KG | 6400 | ST | 332.8 | KG | 76109090 | The Classic Wide module clamp is the logical further development of the tried-and-tested Rapid16 and Rapid2+ module clamps, which have been used millions of times. The number of items has been drastically reduced and the clamping depth extended to 10 mm thanks to the variable application options. All module clamps are equipped with an earthing pin as standard.
131101-922 | End clamp Classic wide V black | Module clamps | Module clamps for framed modules | 0.054 | KG | 50 | MM | 31.5 | MM | 61 | MM | 50 | ST | 2.7 | KG | 6400 | ST | 345.6 | KG | 76109090 | The Classic Wide module clamp is the logical further development of the tried-and-tested Rapid16 and Rapid2+ module clamps, which have been used millions of times. The number of items has been drastically reduced and the clamping depth extended to 10 mm thanks to the variable application options. All module clamps are equipped with an earthing pin as standard.
131101-921 | End clamp Classic wide H black | Module clamps | Module clamps for framed modules | 0.054 | KG | 50 | MM | 31.5 | MM | 61 | MM | 50 | ST | 2.7 | KG | 6400 | ST | 345.6 | KG | 76109090 | The Classic Wide module clamp is the logical further development of the tried-and-tested Rapid16 and Rapid2+ module clamps, which have been used millions of times. The number of items has been drastically reduced and the clamping depth extended to 10 mm thanks to the variable application options. All module clamps are equipped with an earthing pin as standard.
131020-001 | Middle clamp RapidPro 30-47mm | Module clamps | ProLine | 0.052 | KG | 50 | MM | 35.5 | MM | 67.5 | MM | 100 | ST | 5.2 | KG | 6400 | ST | 332.8 | KG | 76109090 | The RapidPro module clamp is the logical development of the proven Rapid16 module clamp that has been used successfully in many applications. The number of clamps was drastically reduced due to the flexibility of the design. All module terminals are equipped with an earth pin as standard. | TRUE | #REF! | 104 | #REF! | #NUM!
131020-901 | Middle clamp RapidPro 30-47mm bl. anod. | Module clamps | ProLine | 0.052 | KG | 50 | MM | 35.5 | MM | 67.5 | MM | 100 | ST | 5.2 | KG | 6400 | ST | 332.8 | KG | 76109090 | The RapidPro module clamp is the logical development of the proven Rapid16 module clamp that has been used successfully in many applications. The number of clamps was drastically reduced due to the flexibility of the design. All module terminals are equipped with an earth pin as standard. | TRUE | #REF! | 105 | #REF! | #NUM!
131020-000 | End clamp RapidPro 30-47mm | Module clamps | ProLine | 0.056 | KG | 50 | MM | 29.5 | MM | 65.8 | MM | 50 | ST | 2.8 | KG | 6400 | ST | 358.4 | KG | 76109090 | The RapidPro module clamp is the logical development of the proven Rapid16 module clamp that has been used successfully in many applications. The number of clamps was drastically reduced due to the flexibility of the design. All module terminals are equipped with an earth pin as standard. | TRUE | #REF! | 106 | #REF! | #NUM!
131020-900 | End clamp RapidPro 30-47mm bl. anod. | Module clamps | ProLine | 0.056 | KG | 50 | MM | 29.5 | MM | 65.8 | MM | 50 | ST | 2.8 | KG | 6400 | ST | 358.4 | KG | 76109090 | The RapidPro module clamp is the logical development of the proven Rapid16 module clamp that has been used successfully in many applications. The number of clamps was drastically reduced due to the flexibility of the design. All module terminals are equipped with an earth pin as standard. | TRUE | #REF! | 107 | #REF! | #NUM!
131021-000 | End clamp Pro | Module clamps | ProLine | 0.056 | KG | 50 | MM | 29.9 | MM | 65.8 | MM | 50 | ST | 2.8 | KG | 5600 | ST | 313.6 | KG | 76109090 | The RapidPro module clamp is the logical development of the proven Rapid16 module clamp that has been used successfully in many applications. The number of clamps was drastically reduced due to the flexibility of the design. All module terminals are equipped with an earth pin as standard.
131021-001 | Middle clamp Pro | Module clamps | ProLine | 0.053 | KG | 50 | MM | 38.5 | MM | 67.68 | MM | 100 | ST | 5.3 | KG | 4800 | ST | 254.4 | KG | 76109090 | The RapidPro module clamp is the logical development of the proven Rapid16 module clamp that has been used successfully in many applications. The number of clamps was drastically reduced due to the flexibility of the design. All module terminals are equipped with an earth pin as standard.
131021-900 | End clamp Pro black | Module clamps | ProLine | 0.056 | KG | 50 | MM | 29.9 | MM | 65.8 | MM | 50 | ST | 2.8 | KG | 5600 | ST | 313.6 | KG | 76109090 | The RapidPro module clamp is the logical development of the proven Rapid16 module clamp that has been used successfully in many applications. The number of clamps was drastically reduced due to the flexibility of the design. All module terminals are equipped with an earth pin as standard.
131021-901 | Middle clamp Pro black | Module clamps | ProLine | 0.053 | KG | 50 | MM | 38.5 | MM | 67.68 | MM | 100 | ST | 5.3 | KG | 4800 | ST | 254.4 | KG | 76109090 | The RapidPro module clamp is the logical development of the proven Rapid16 module clamp that has been used successfully in many applications. The number of clamps was drastically reduced due to the flexibility of the design. All module terminals are equipped with an earth pin as standard.
132101-308 | End clamp Profi narrow 3-8mm kit | Module clamps | Clamps for laminates | 0.135 | KG | 80 | MM | 37 | MM | 45 | MM | 100 | ST | 13.5 | KG | 2400 | ST | 324 | KG | 76109090 | Suitable for different module thicknesses. Attention: Pay attention to the tightening torque (see also: Laminate Mounting General Information) For laminate thickness 3-8 mm. Glass insert: Profi narrow 11 mm, Profi wide 15 mm. Length: 80 mm, gap between modules: approx. 20 mm. Incl. Countersunk screw and square nut. | TRUE | #REF! | 112 | #REF! | #NUM!
132102-308 | End clamp Profi wide 3-8mm set | Module clamps | Clamps for laminates | 0.133 | KG | 80 | MM | 37 | MM | 45 | MM | 100 | ST | 13.3 | KG | 2400 | ST | 319.2 | KG | 76109090 | Suitable for different module thicknesses. Attention: Pay attention to the tightening torque (see also: Laminate Mounting General Information) For laminate thickness 3-8 mm. Glass insert: Profi narrow 11 mm, Profi wide 15 mm. Length: 80 mm, gap between modules: approx. 20 mm. Incl. Countersunk screw and square nut. | TRUE | #REF! | 113 | #REF! | #NUM!
132201-308 | Middle clamp Profi narrow 3-8mm kit | Module clamps | Clamps for laminates | 0.162 | KG | 80 | MM | 37 | MM | 60.81 | MM | 100 | ST | 16.2 | KG | 2400 | ST | 388.8 | KG | 76109090 | Suitable for different module thicknesses. Attention: Pay attention to the tightening torque (see also: Laminate Mounting General Information) For laminate thickness 3-8 mm. Glass insert: Profi narrow 11 mm, Profi wide 15 mm. Length: 80 mm, gap between modules: approx. 20 mm. Incl. Countersunk screw and square nut. | TRUE | #REF! | 114 | #REF! | #NUM!
132202-308 | Middle clamp Profi wide 3-8mm set | Module clamps | Clamps for laminates | 0.165 | KG | 80 | MM | 50 | MM | 45 | MM | 100 | ST | 16.5 | KG | 2400 | ST | 396 | KG | 76109090 | Suitable for different module thicknesses. Attention: Pay attention to the tightening torque (see also: Laminate Mounting General Information) For laminate thickness 3-8 mm. Glass insert: Profi narrow 11 mm, Profi wide 15 mm. Length: 80 mm, gap between modules: approx. 20 mm. Incl. Countersunk screw and square nut. | TRUE | #REF! | 115 | #REF! | #NUM!
133164-168 | End clamp Eco6-S4 6.8mm kit | Module clamps | Clamps for laminates | 0.066 | KG | 76 | MM | 32 | MM | 37 | MM | 100 | ST | 6.6 | KG | 4800 | ST | 316.8 | KG | 76109090 | Length of aluminum clamp: 70 mm, glass insert: 11 mm, gap between modules: approx. 22 mm, (no pressing of the laminate). With accessories M8 x 20, without click-in module, with EPDM rubber surrounding aluminum clamp. Certified terminals for First Solar Series 4 modules made of highly insulating EPDM rubber material. | TRUE | #REF! | 116 | #REF! | #NUM!
133264-168 | Middle clamp Eco6-S4 6.8mm kit | Module clamps | Clamps for laminates | 0.084 | KG | 76 | MM | 36 | MM | 131.57 | MM | 100 | ST | 8.4 | KG | 2400 | ST | 201.6 | KG | 76109090 | Length of aluminum clamp: 70 mm, glass insert: 11 mm, gap between modules: approx. 22 mm, (no pressing of the laminate). With accessories M8 x 20, without click-in module, with EPDM rubber surrounding aluminum clamp. Certified terminals for First Solar Series 4 modules made of highly insulating EPDM rubber material. | TRUE | #REF! | 117 | #REF! | #NUM!
132101-328 | End clamp Pro narrow 3-12mm | Module clamps | Clamps for laminates | 0.135 | KG | 80 | MM | 37 | MM | 45 | MM | 100 | ST | 13.5 | KG | 2400 | ST | 324 | KG | 76109090 | Suitable for different module thicknesses. Attention: Pay attention to the tightening torque (see also: Laminate Mounting General Information) For laminate thickness 3-12 mm. Glass insert: Profi narrow 11 mm, Profi wide 15 mm. Length: 80 mm, gap between modules: approx. 20 mm. Incl. Countersunk screw and square nut.
132102-328 | End clamp Pro wide 3-12mm | Module clamps | Clamps for laminates | 0.133 | KG | 80 | MM | 37 | MM | 45 | MM | 100 | ST | 13.3 | KG | 2400 | ST | 319.2 | KG | 76109090 | Suitable for different module thicknesses. Attention: Pay attention to the tightening torque (see also: Laminate Mounting General Information) For laminate thickness 3-12 mm. Glass insert: Profi narrow 11 mm, Profi wide 15 mm. Length: 80 mm, gap between modules: approx. 20 mm. Incl. Countersunk screw and square nut.
132201-328 | Middle clamp Pro narrow 3-12mm | Module clamps | Clamps for laminates | 0.162 | KG | 80 | MM | 37 | MM | 60.81 | MM | 100 | ST | 16.2 | KG | 2400 | ST | 388.8 | KG | 76109090 | Suitable for different module thicknesses. Attention: Pay attention to the tightening torque (see also: Laminate Mounting General Information) For laminate thickness 3-12 mm. Glass insert: Profi narrow 11 mm, Profi wide 15 mm. Length: 80 mm, gap between modules: approx. 20 mm. Incl. Countersunk screw and square nut.
132202-328 | Middle clamp Pro wide 3-12mm | Module clamps | Clamps for laminates | 0.165 | KG | 80 | MM | 50 | MM | 45 | MM | 100 | ST | 16.5 | KG | 2400 | ST | 396 | KG | 76109090 | Suitable for different module thicknesses. Attention: Pay attention to the tightening torque (see also: Laminate Mounting General Information) For laminate thickness 3-12 mm. Glass insert: Profi narrow 11 mm, Profi wide 15 mm. Length: 80 mm, gap between modules: approx. 20 mm. Incl. Countersunk screw and square nut.
133164-268 | End clamp Eco6-S4 6.8mm Pro | Module clamps | Clamps for laminates | 0.066 | KG | 76 | MM | 32 | MM | 37 | MM | 100 | ST | 6.6 | KG | 4800 | ST | 316.8 | KG | 76109090 | Length of aluminum clamp: 70 mm, glass insert: 11 mm, gap between modules: approx. 22 mm, (no pressing of the laminate). With accessories M8 x 20, without click-in module, with EPDM rubber surrounding aluminum clamp. Certified terminals for First Solar Series 4 modules made of highly insulating EPDM rubber material.
133264-268 | Middle clamp Eco6-S4 6.8mm Pro | Module clamps | Clamps for laminates | 0.084 | KG | 76 | MM | 36 | MM | 131.57 | MM | 100 | ST | 8.4 | KG | 2400 | ST | 201.6 | KG | 76109090 | Length of aluminum clamp: 70 mm, glass insert: 11 mm, gap between modules: approx. 22 mm, (no pressing of the laminate). With accessories M8 x 20, without click-in module, with EPDM rubber surrounding aluminum clamp. Certified terminals for First Solar Series 4 modules made of highly insulating EPDM rubber material.
139004-000 | Bear. plate for middle clamp Eco | Module clamps | Clamps for laminates | 0.017 | KG | 70 | MM | 70 | MM | 6.1 | MM | 200 | ST | 3.4 | KG | 22400 | ST | 380.8 | KG | 76109090 | To increase the contact area, as an accessory for module clamps. | TRUE | #REF! | 124 | #REF! | #NUM!
139008-006 | Safety hook laminate universal 3-8mm | Module clamps | Clamps for laminates | 0.122 | KG | 580 | MM | 80 | MM | 13 | MM | 100 | ST | 12.2 | KG | 800 | ST | 97.6 | KG | 76109090 | To prevent slipping in laminate modules. | TRUE | #REF! | 125 | #REF! | #NUM!
135003-000 | Lightning protection clamp for 8 mm | Module clamps | Lightning protection and potential equalisation | 0.071 | KG | 30 | MM | 43.5 | MM | 59.8 | MM | 20 | ST | 1.42 | KG | 9600 | ST | 681.6 | KG | 76109090 | Aluminum, completely pre-assembled (for wire DM 8 mm). | TRUE | #REF! | 126 | #REF! | #NUM!
135003-002 | Grounding and lightning prot.clamp VA M8 | Module clamps | Lightning protection and potential equalisation | 0.032 | KG | 37 | MM | 32 | MM | 66 | MM | 20 | ST | 0.64 | KG | 9600 | ST | 307.2 | KG | 76109090 | Lightening protection clamp. Clamping range 8–10 mm, single / multi-wire connection 4–50 mm². | TRUE | #REF! | 127 | #REF! | #NUM!
135003-022 | Grounding clamp Pro VA 8-10mm | Module clamps | Lightning protection and potential equalisation | 0.032 | KG | 37 | MM | 32 | MM | 66 | MM | 20 | ST | 0.64 | KG | 9600 | ST | 307.2 | KG | 73089098 | Lightening protection clamp. Clamping range 8–10 mm, single / multi-wire connection 4–50 mm².
135004-000 | Grounding shim | Module clamps | Lightning protection and potential equalisation | 0.005 | KG | 44 | MM | 30 | MM | 9.1 | MM | 100 | ST | 0.5 | KG | 48000 | ST | 240 | KG | 73089098 | For module grounding, not suitable for laminate clamps! | TRUE | #REF! | 129 | #REF! | #NUM!
135004-020 | Grounding shim Pro | Module clamps | Lightning protection and potential equalisation | 0.005 | KG | 50 | MM | 28 | MM | 9.5 | MM | 100 | ST | 0.5 | KG | 48000 | ST | 240 | KG | 73182200 | For module grounding, not suitable for laminate clamps!
120011-00450 | Module-bearing rail EcoLight 450mm | Profiles | EcoLight | 0.22 | KG | 450 | MM | 30.1 | MM | 30 | MM | 50 | ST | 11 | KG | 1200 | ST | 264 | KG | 76042100 | A pre-cut 450mm section of rail, ready-to-use in conjunction with the SingleFix Pro. | TRUE | #REF! | 131 | #REF! | #NUM!
120001-03550 | Module bearing rail Eco05 3550mm | Profiles | Eco05 | 2.442 | KG | 3350 | MM | 30 | MM | 30 | MM | 250 | ST | 610.5 | KG | 250 | ST | 610.5 | KG | 76042100 | The profile series for the proven Klick-in system. Assemble with a square nut and Klick in module. Mechanical connection: top click groove M8, bottom screw channel M10, 30mm x 30mm
120001-04750 | Module bearing rail Eco05 4750mm | Profiles | Eco05 | 3.268 | KG | 4750 | MM | 30 | MM | 30 | MM | 250 | ST | 817 | KG | 250 | ST | 817 | KG | 76042100 | The profile series for the proven Klick-in system. Assemble with a square nut and Klick in module. Mechanical connection: top click groove M8, bottom screw channel M10, 30mm x 30mm | TRUE | #REF! | 133 | #REF! | #NUM!
120001-05900 | Module bearing rail Eco05 5900mm | Profiles | Eco05 | 4.059 | KG | 5900 | MM | 30 | MM | 30 | MM | 250 | ST | 1014.75 | KG | 250 | ST | 1014.75 | KG | 76042100 | The profile series for the proven Klick-in system. Assemble with a square nut and Klick in module. Mechanical connection: top click groove M8, bottom screw channel M10, 30mm x 30mm | TRUE | #REF! | 134 | #REF! | #NUM!
120005-02450 | Module bearing rail Solo 2450mm | Profiles | Solo | 1.992 | KG | 2450 | MM | 40 | MM | 40 | MM | 150 | ST | 298.8 | KG | 150 | ST | 298.8 | KG | 76042100 | The profile series for the proven Klick-in system. Assemble with a square nut and Klick in module. Mechanical connection: top click groove M8, bottom screw channel M10, 40mm x 40mm | TRUE | #REF! | 135 | #REF! | #NUM!
120005-03550 | Module bearing rail Solo 3550mm | Profiles | Solo | 2.911 | KG | 3550 | MM | 40 | MM | 40 | MM | 150 | ST | 436.65 | KG | 150 | ST | 436.65 | KG | 76042100 | The profile series for the proven Klick-in system. Assemble with a square nut and Klick in module. Mechanical connection: top click groove M8, bottom screw channel M10, 40mm x 40mm | TRUE | #REF! | 136 | #REF! | #NUM!
120005-04400 | Module bearing rail Solo 4400mm | Profiles | Solo | 3.607 | KG | 4400 | MM | 40 | MM | 40 | MM | 150 | ST | 541.05 | KG | 150 | ST | 541.05 | KG | 76042100 | The profile series for the proven Klick-in system. Assemble with a square nut and Klick in module. Mechanical connection: top click groove M8, bottom screw channel M10, 40mm x 40mm
120005-04750 | Module bearing rail Solo 4750mm | Profiles | Solo | 3.895 | KG | 4750 | MM | 40 | MM | 40 | MM | 150 | ST | 584.25 | KG | 150 | ST | 584.25 | KG | 76042100 | The profile series for the proven Klick-in system. Assemble with a square nut and Klick in module. Mechanical connection: top click groove M8, bottom screw channel M10, 40mm x 40mm | TRUE | #REF! | 138 | #REF! | #NUM!
120005-05900 | Module bearing rail Solo 5900mm | Profiles | Solo | 4.838 | KG | 5900 | MM | 40 | MM | 40 | MM | 150 | ST | 725.7 | KG | 150 | ST | 725.7 | KG | 76042100 | The profile series for the proven Klick-in system. Assemble with a square nut and Klick in module. Mechanical connection: top click groove M8, bottom screw channel M10, 40mm x 40mm | TRUE | #REF! | 139 | #REF! | #NUM!
120005-06200 | Module bearing rail Solo 6200mm | Profiles | Solo | 5.041 | KG | 6200 | MM | 40 | MM | 40 | MM | 150 | ST | 756.15 | KG | 150 | ST | 756.15 | KG | 76042100 | The profile series for the proven Klick-in system. Assemble with a square nut and Klick in module. Mechanical connection: top click groove M8, bottom screw channel M10, 40mm x 40mm | TRUE | #REF! | 140 | #REF! | #NUM!
120005-95900 | Module bearing rail Solo 5900mm bl anod | Profiles | Solo | 4.838 | KG | 5900 | MM | 40 | MM | 40 | MM | 150 | ST | 725.7 | KG | 150 | ST | 725.7 | KG | 76042100 | The profile series for the proven Klick-in system. Assemble with a square nut and Klick in module. Mechanical connection: top click groove M8, bottom screw channel M10, 40mm x 40mm | TRUE | #REF! | 141 | #REF! | #NUM!
120006-05900 | Module bearing rail Solo05 Plus 5900mm | Profiles | Solo05 Plus | 6.195 | KG | 5900 | MM | 40 | MM | 60 | MM | 120 | ST | 743.4 | KG | 120 | ST | 743.4 | KG | 76042100 | The profile series for the proven Klick-in system. Assemble with a square nut and Klick in module. Mechanical connection: top click groove M8, bottom screw channel M10, 40mm x 60mm | TRUE | #REF! | 142 | #REF! | #NUM!
120015-05900 | Module bearing rail SoloXL 5900mm | Profiles | SoloXL | 13.021 | KG | 5900 | MM | 120 | MM | 40 | MM | 60 | ST | 781.26 | KG | 60 | ST | 781.26 | KG | 76042990 | The profile series for the proven click system with suitable accessories. Assembly with square nut, click system and rapid. Mechanical connection: top click groove M8, bottom screw channel M10, 40mm x 120mm. | TRUE | #REF! | 143 | #REF! | #NUM!
120039-04400 | Module bearing rail Solo Pro 4400 mm | Profiles | ProLine | 3.401 | KG | 4400 | MM | 40 | MM | 40 | MM | 150 | ST | 510.15 | KG | 150 | ST | 510.15 | KG | 76042100 | The ProLine profile series with matching accessories. Mounting with module clamps of the ProLine series and the ProLine click system. Mechanical connection: ProLine click groove at top, M10 screw channel at bottom, 40 mm x 40 mm.
120039-04750 | Module bearing rail Solo Pro 4750 mm | Profiles | ProLine | 3.672 | KG | 4750 | MM | 40 | MM | 40 | MM | 150 | ST | 550.8 | KG | 150 | ST | 550.8 | KG | 76042100 | The ProLine profile series with matching accessories. Mounting with module clamps of the ProLine series and the ProLine click system. Mechanical connection: ProLine click groove at top, M10 screw channel at bottom, 40 mm x 40 mm.
120039-05900 | Module bearing rail Solo Pro 5900 mm | Profiles | ProLine | 4.561 | KG | 5900 | MM | 40 | MM | 40 | MM | 150 | ST | 684.15 | KG | 150 | ST | 684.15 | KG | 76042100 | The ProLine profile series with matching accessories. Mounting with module clamps of the ProLine series and the ProLine click system. Mechanical connection: ProLine click groove at top, M10 screw channel at bottom, 40 mm x 40 mm.
120039-06200 | Module bearing rail Solo Pro 6200 mm | Profiles | ProLine | 4.793 | KG | 6200 | MM | 40 | MM | 40 | MM | 150 | ST | 718.95 | KG | 150 | ST | 718.95 | KG | 76042100 | The ProLine profile series with matching accessories. Mounting with module clamps of the ProLine series and the ProLine click system. Mechanical connection: ProLine click groove at top, M10 screw channel at bottom, 40 mm x 40 mm.
120020-00100 | Module bearing rail Pro35 100mm | Profiles | ProLine | 0.062 | KG | 100 | MM | 30 | MM | 35 | MM | 100 | ST | 6.2 | KG | 4800 | ST | 297.6 | KG | 76042100 | A pre-cut 100 mm section of rail, ready-to-use in conjunction with the Rapid Pro L.
120020-00450 | Module bearing rail Pro35 450mm | Profiles | ProLine | 0.28 | KG | 450 | MM | 30 | MM | 35 | MM | 50 | ST | 14 | KG | 800 | ST | 224 | KG | 76042100 | A pre-cut 450mm section of rail, ready-to-use in conjunction with the SingleFix Pro. | TRUE | #REF! | 149 | #REF! | #NUM!
120020-03550 | Module bearing rail Pro35 3550mm | Profiles | ProLine | 2.208 | KG | 3550 | MM | 30 | MM | 35 | MM | 200 | ST | 441.6 | KG | 200 | ST | 441.6 | KG | 76042100 | The ProLine profile series with matching accessories. Mounting with module clamps of the ProLine series and the ProLine click system. Mechanical connection: ProLine click groove at top, M10 screw channel at bottom, 30mm x 35mm. | TRUE | #REF! | 150 | #REF! | #NUM!
120020-04400 | Module bearing rail Pro35 4400mm | Profiles | ProLine | 2.739 | KG | 4400 | MM | 30 | MM | 35 | MM | 200 | ST | 547.8 | KG | 200 | ST | 547.8 | KG | 76042100 | The ProLine profile series with matching accessories. Mounting with module clamps of the ProLine series and the ProLine click system. Mechanical connection: ProLine click groove at top, M10 screw channel at bottom, 30mm x 35mm.
120020-04750 | Module bearing rail Pro35 4750mm | Profiles | ProLine | 2.955 | KG | 4750 | MM | 30 | MM | 35 | MM | 200 | ST | 591 | KG | 200 | ST | 591 | KG | 76042100 | The ProLine profile series with matching accessories. Mounting with module clamps of the ProLine series and the ProLine click system. Mechanical connection: ProLine click groove at top, M10 screw channel at bottom, 30mm x 35mm. | TRUE | #REF! | 152 | #REF! | #NUM!
120020-05900 | Module bearing rail Pro35 5900mm | Profiles | ProLine | 3.67 | KG | 5900 | MM | 30 | MM | 35 | MM | 200 | ST | 734 | KG | 200 | ST | 734 | KG | 76042100 | The ProLine profile series with matching accessories. Mounting with module clamps of the ProLine series and the ProLine click system. Mechanical connection: ProLine click groove at top, M10 screw channel at bottom, 30mm x 35mm. | TRUE | #REF! | 153 | #REF! | #NUM!
120021-00260 | Module bearing rail Pro50 260mm | Profiles | ProLine | 0.193 | KG | 260 | MM | 50 | MM | 30 | MM | 50 | ST | 9.65 | KG | 1200 | ST | 231.6 | KG | 76042100 | The ProLine profile series with matching accessories. Mounting with module clamps of the ProLine series and the ProLine click system. Mechanical connection: ProLine click groove at top, M10 screw channel at bottom, 30mm x 50mm.
120021-02450 | Module bearing rail Pro50 2450mm | Profiles | ProLine | 1.816 | KG | 2450 | MM | 30 | MM | 50 | MM | 150 | ST | 272.4 | KG | 150 | ST | 272.4 | KG | 76042100 | The ProLine profile series with matching accessories. Mounting with module clamps of the ProLine series and the ProLine click system. Mechanical connection: ProLine click groove at top, M10 screw channel at bottom, 30mm x 50mm. | TRUE | #REF! | 155 | #REF! | #NUM!
120021-03550 | Module bearing rail Pro50 3550mm | Profiles | ProLine | 2.631 | KG | 3550 | MM | 30 | MM | 50 | MM | 150 | ST | 394.65 | KG | 150 | ST | 394.65 | KG | 76042100 | The ProLine profile series with matching accessories. Mounting with module clamps of the ProLine series and the ProLine click system. Mechanical connection: ProLine click groove at top, M10 screw channel at bottom, 30mm x 50mm. | TRUE | #REF! | 156 | #REF! | #NUM!
120021-04400 | Module bearing rail Pro50 4400mm | Profiles | ProLine | 3.261 | KG | 4400 | MM | 30 | MM | 50 | MM | 150 | ST | 489.15 | KG | 150 | ST | 489.15 | KG | 76042100 | The ProLine profile series with matching accessories. Mounting with module clamps of the ProLine series and the ProLine click system. Mechanical connection: ProLine click groove at top, M10 screw channel at bottom, 30mm x 50mm.
120021-04750 | Module bearing rail Pro50 4750mm | Profiles | ProLine | 3.521 | KG | 4750 | MM | 30 | MM | 50 | MM | 150 | ST | 528.15 | KG | 150 | ST | 528.15 | KG | 76042100 | The ProLine profile series with matching accessories. Mounting with module clamps of the ProLine series and the ProLine click system. Mechanical connection: ProLine click groove at top, M10 screw channel at bottom, 30mm x 50mm. | TRUE | #REF! | 158 | #REF! | #NUM!
120021-94750 | Module bearing rail Pro50 4750mm bl anod | Profiles | ProLine | 3.521 | KG | 4750 | MM | 30 | MM | 50 | MM | 150 | ST | 528.15 | KG | 150 | ST | 528.15 | KG | 76042100 | The ProLine profile series with matching accessories. Mounting with module clamps of the ProLine series and the ProLine click system. Mechanical connection: ProLine click groove at top, M10 screw channel at bottom, 30mm x 50mm.
120021-05900 | Module bearing rail Pro50 5900mm | Profiles | ProLine | 4.373 | KG | 5900 | MM | 30 | MM | 50 | MM | 150 | ST | 655.95 | KG | 150 | ST | 655.95 | KG | 76042100 | The ProLine profile series with matching accessories. Mounting with module clamps of the ProLine series and the ProLine click system. Mechanical connection: ProLine click groove at top, M10 screw channel at bottom, 30mm x 50mm. | TRUE | #REF! | 160 | #REF! | #NUM!
120022-05900 | Module bearing rail Pro70 5900mm | Profiles | ProLine | 5.369 | KG | 5900 | MM | 30 | MM | 70 | MM | 100 | ST | 536.9 | KG | 100 | ST | 536.9 | KG | 76042100 | The ProLine profile series with matching accessories. Mounting with module clamps of the ProLine series and the ProLine click system. Mechanical connection: ProLine click groove at top, M10 screw channel at bottom, 30mm x 70mm. | TRUE | #REF! | 161 | #REF! | #NUM!
120022-000 | Screw-In Profile Pro70 | Profiles | ProLine | 0.109 | KG | 96 | MM | 30 | MM | 78.2 | MM | 100 | ST | 10.9 | KG | 2400 | ST | 261.6 | KG | 76109090 | The Pro70 screw-in profile impresses with its quick and tool-free installation. Support for modules in the FlatGrid Pro system. 70 mm height and maximum time saving.
120023-000 | Screw-In Profile Pro100 | Profiles | ProLine | 0.13 | KG | 96 | MM | 30 | MM | 108.22 | MM | 70 | ST | 9.1 | KG | 1680 | ST | 218.4 | KG | 76109090 | The Pro100 screw-in profile impresses with its quick and tool-free installation. Support for modules in the FlatGrid Pro system. 100 mm height and maximum time saving.
120023-00450 | Module bearing rail Pro100 450 mm | Profiles | ProLine | 0.232 | KG | 450 | MM | 30 | MM | 100 | MM | 35 | ST | 8.12 | KG | 280 | ST | 64.96 | KG | 76042100 | A pre-cut 450mm section of rail, ready-to-use in conjunction with the SingleFix Pro.
120023-05900 | Module bearing rail Pro100 5900mm | Profiles | ProLine | 6.679 | KG | 5900 | MM | 30 | MM | 100 | MM | 68 | ST | 454.172 | KG | 68 | ST | 454.172 | KG | 76042100 | The ProLine profile series with matching accessories. Mounting with module clamps of the ProLine series and the ProLine click system. Mechanical connection: ProLine click groove at top, M10 screw channel at bottom, 30mm x 100mm.
120034-00450 | FixZ Pro 450mm | Profiles | ProLine | 0.473 | KG | 450 | MM | 50 | MM | 70 | MM | 50 | ST | 23.65 | KG | 400 | ST | 189.2 | KG | 76042100 | This profile is the basis for the ProLine generation of the popular FixZ elevation system. In combination with different fastening systems for various roof shapes and with the popular FixGrid Pro elevation elements or module supports, completely individual module elevations of 5°, 10° and 15° module angles can be created.
120034-03550 | FixZ Pro 3550mm | Profiles | ProLine | 3.728 | KG | 3550 | MM | 50 | MM | 70 | MM | 120 | ST | 447.36 | KG | 120 | ST | 447.36 | KG | 76042100 | This profile is the basis for the ProLine generation of the popular FixZ elevation system. In combination with different fastening systems for various roof shapes and with the popular FixGrid Pro elevation elements or module supports, completely individual module elevations of 5°, 10° and 15° module angles can be created.
120034-05900 | FixZ Pro 5900mm | Profiles | ProLine | 6.195 | KG | 5900 | MM | 50 | MM | 70 | MM | 120 | ST | 743.4 | KG | 120 | ST | 743.4 | KG | 76042100 | This profile is the basis for the ProLine generation of the popular FixZ elevation system. In combination with different fastening systems for various roof shapes and with the popular FixGrid Pro elevation elements or module supports, completely individual module elevations of 5°, 10° and 15° module angles can be created.
150002-130 | Flat roof support Light 1.3m beam kit | Supports | Flat roof system supports | 2.82 | KG | 1195.7 | MM | 63 | MM | 72.1 | MM | 100 | ST | 282 | KG | 100 | ST | 282 | KG | 76109090 | Angles of 15 ° –40 ° possible in 5 ° steps. With all flat roof fastening types, diagonal bracing of the support structures can be useful, depending on the subsurface and fastening. If necessary, these diagonal bracing kits can be provided on site, e.g. 16–50 m 119015-003 can be carried out using our perforated assembly tape. Suitable for horizontal and vertical module mounting. Please note: Take the installation areas from the table of dimensions, observe the module manufacturer's specifications, select struts and accessories according to the Schletter component overview. | TRUE | #REF! | 169 | #REF! | #NUM!
150002-150 | Flat roof support Light 1.5m beam kit | Supports | Flat roof system supports | 3.08 | KG | 1445.7 | MM | 63 | MM | 76.3 | MM | 100 | ST | 308 | KG | 100 | ST | 308 | KG | 76109090 | Angles of 15 ° –40 ° possible in 5 ° steps. With all flat roof fastening types, diagonal bracing of the support structures can be useful, depending on the subsurface and fastening. If necessary, these diagonal bracing kits can be provided on site, e.g. 16–50 m 119015-003 can be carried out using our perforated assembly tape. Suitable for horizontal and vertical module mounting. Please note: Take the installation areas from the table of dimensions, observe the module manufacturer's specifications, select struts and accessories according to the Schletter component overview. | TRUE | #REF! | 170 | #REF! | #NUM!
155002-320 | Flat roof support Light 3.2m beam kit | Supports | Flat roof system supports | 7.233 | KG | 3195 | MM | 63 | MM | 76.1 | MM | 100 | ST | 723.3 | KG | 100 | ST | 723.3 | KG | 76109090 | Angles from 15°-40° possible in 5° steps. For all flat roof fastening types, diagonal stiffening of the support bracings can be useful, depending on the substrate and fastening. If necessary, this stiffening can be carried out on site, e.g. with the help of our mounting hole tape 16-50 m 119015-003. Suitable for horizontal and vertical module mounting. Please note: Take the mounting areas from the dimension table, observe the module manufacturer's specifications, select struts and accessories according to the Schletter component overview. | TRUE | #REF! | 171 | #REF! | #NUM!
156002-160 | Facade support Light 1.3m beam kit | Supports | Flat roof system supports | 3.025 | KG | 1350 | MM | 63 | MM | 71.9 | MM | 100 | ST | 302.5 | KG | 100 | ST | 302.5 | KG | 76109090 | Angles from 15°-40° possible in 5° steps. For all flat roof fastening types, diagonal stiffening of the support bracings can be useful, depending on the substrate and fastening. If necessary, this stiffening can be carried out on site, e.g. with the help of our mounting hole tape 16-50 m 119015-003. Suitable for horizontal and vertical module mounting. Please note: Take the mounting areas from the dimension table, observe the module manufacturer's specifications, select struts and accessories according to the Schletter component overview. | TRUE | #REF! | 172 | #REF! | #REF!
159005-001 | Strut with end cap 338mm | Supports | Flat roof system supports | 0.304 | KG | 340 | MM | 38.9 | MM | 38.9 | MM | 50 | ST | 15.2 | KG | 1200 | ST | 364.8 | KG | 76109090 | Struts for carrier set. Components such as struts and accessories are required to complete the carrier sets! | TRUE | #REF! | 173 | #REF! | #REF!
159005-002 | Strut with end cap 428mm | Supports | Flat roof system supports | 0.383 | KG | 430 | MM | 38.9 | MM | 38.9 | MM | 100 | ST | 38.3 | KG | 800 | ST | 306.4 | KG | 76109090 | Struts for carrier set. Components such as struts and accessories are required to complete the carrier sets! | TRUE | #REF! | 174 | #REF! | #REF!
159005-003 | Strut with end cap 520mm | Supports | Flat roof system supports | 0.463 | KG | 522 | MM | 38.9 | MM | 38.9 | MM | 100 | ST | 46.3 | KG | 800 | ST | 370.4 | KG | 76109090 | Struts for carrier set. Components such as struts and accessories are required to complete the carrier sets! | TRUE | #REF! | 175 | #REF! | #REF!
159005-004 | Strut with end cap 613mm | Supports | Flat roof system supports | 0.544 | KG | 615 | MM | 38.9 | MM | 38.9 | MM | 150 | ST | 81.6 | KG | 600 | ST | 326.4 | KG | 76109090 | Struts for carrier set. Components such as struts and accessories are required to complete the carrier sets! | TRUE | #REF! | 176 | #REF! | #NUM!
159005-005 | Strut with end cap 700mm | Supports | Flat roof system supports | 0.62 | KG | 702 | MM | 38.9 | MM | 38.9 | MM | 150 | ST | 93 | KG | 600 | ST | 372 | KG | 76109090 | Struts for carrier set. Components such as struts and accessories are required to complete the carrier sets! | TRUE | #REF! | 177 | #REF! | #NUM!
159005-006 | Strut with end cap 781mm | Supports | Flat roof system supports | 0.691 | KG | 783 | MM | 38.9 | MM | 38.9 | MM | 500 | ST | 345.5 | KG | 500 | ST | 345.5 | KG | 76109090 | Struts for carrier set. Components such as struts and accessories are required to complete the carrier sets! | TRUE | #REF! | 178 | #REF! | #NUM!
159005-007 | Strut with end cap 1359mm | Supports | Flat roof system supports | 1.197 | KG | 1361 | MM | 38.9 | MM | 38.9 | MM | 400 | ST | 478.8 | KG | 400 | ST | 478.8 | KG | 76109090 | Struts for carrier set. Components such as struts and accessories are required to complete the carrier sets! | TRUE | #REF! | 179 | #REF! | #NUM!
152001-001 | Veget. roof supp. for modules up to 1.6m | Supports | Flat roof system supports | 3.914 | KG | 1688 | MM | 65.4 | MM | 101.6 | MM | 50 | ST | 195.7 | KG | 50 | ST | 195.7 | KG | 76109090 | Flat roof support for green roofs; Angles from 10° - 20° in 5° steps possible; For modules up to 1.6 m; For horizontal and vertical module mounting; Please note: Take mounting areas from the dimension table of Schletter Solar GmbH component overview, observe specifications of module manufacturers, strut selection as well as accessories see current component overview, Components such as struts and accessories are necessary to complete the support sets! | TRUE | #REF! | 180 | #REF! | #NUM!
121001-04400 | FixZ-7 system top rail 4400mm | Ballastoptimized flat roof systems | FixGrid | 7.502 | KG | 4400 | MM | 50.75 | MM | 130 | MM | 50 | ST | 375.1 | KG | 50 | ST | 375.1 | KG | 76042100 | Special module support profile with elevation angle of approx. 6 °. | TRUE | #REF! | 181 | #REF! | #NUM!
121001-05500 | FixZ-7 system top rail 5500mm | Ballastoptimized flat roof systems | FixGrid | 9.378 | KG | 5500 | MM | 46.153 | MM | 130 | MM | 50 | ST | 468.9 | KG | 50 | ST | 468.9 | KG | 76042100 | Special module support profile with elevation angle of approx. 6 °. | TRUE | #REF! | 182 | #REF! | #NUM!
121001-202 | FixZ-7 upper system rail 450mm | Ballastoptimized flat roof systems | FixGrid | 0.767 | KG | 450 | MM | 52.1 | MM | 129.9 | MM | 25 | ST | 19.175 | KG | 400 | ST | 306.8 | KG | 76109090 | A pre-cut 450mm section of rail, ready-to-use in conjunction with the SingleFix Pro. | TRUE | #REF! | 183 | #REF! | #NUM!
121010-04400 | FixZ-7 bottom/front18 rail 4400mm | Ballastoptimized flat roof systems | FixGrid | 4.729 | KG | 4400 | MM | 43.84 | MM | 50.7 | MM | 120 | ST | 567.48 | KG | 120 | ST | 567.48 | KG | 76042100 | Special module support profile with elevation angle of approx. 6 °. | TRUE | #REF! | 184 | #REF! | #NUM!
121010-05500 | FixZ-7 bottom/front18 rail 5500mm | Ballastoptimized flat roof systems | FixGrid | 5.913 | KG | 5500 | MM | 43.84 | MM | 50.7 | MM | 120 | ST | 709.56 | KG | 120 | ST | 709.56 | KG | 76042100 | Special module support profile with elevation angle of approx. 6 °. | TRUE | #REF! | 185 | #REF! | #NUM!
121010-202 | FixZ-7 system bottom rail18 450mm | Ballastoptimized flat roof systems | FixGrid | 0.484 | KG | 450 | MM | 43.8 | MM | 50.7 | MM | 25 | ST | 12.1 | KG | 400 | ST | 193.6 | KG | 76109090 | A pre-cut 450mm section of rail, ready-to-use in conjunction with the SingleFix Pro. | TRUE | #REF! | 186 | #REF! | #NUM!
121008-04400 | FixZ-15 system top rail 4400mm | Ballastoptimized flat roof systems | FixGrid | 16.13 | KG | 4400 | MM | 59.8 | MM | 287.7 | MM | 20 | ST | 322.6 | KG | 20 | ST | 322.6 | KG | 76042100 | Special module support profile with elevation angle of approx. 13 °. | TRUE | #REF! | 187 | #REF! | #NUM!
121008-05500 | FixZ-15 system top rail 5500mm | Ballastoptimized flat roof systems | FixGrid | 20.163 | KG | 5500 | MM | 59.8 | MM | 287.7 | MM | 20 | ST | 403.26 | KG | 20 | ST | 403.26 | KG | 76042100 | Special module support profile with elevation angle of approx. 13 °. | TRUE | #REF! | 188 | #REF! | #NUM!
121008-202 | FixZ-15 upper system rail18 450mm | Ballastoptimized flat roof systems | FixGrid | 1.65 | KG | 450 | MM | 59.8 | MM | 287.7 | MM | 25 | ST | 41.25 | KG | 100 | ST | 165 | KG | 76109090 | A pre-cut 450mm section of rail, ready-to-use in conjunction with the SingleFix Pro. | TRUE | #REF! | 189 | #REF! | #NUM!
121009-04400 | FixZ-15 bottom/front18 rail 4400mm | Ballastoptimized flat roof systems | FixGrid | 5.59 | KG | 4400 | MM | 42 | MM | 75.8 | MM | 84 | ST | 469.56 | KG | 84 | ST | 469.56 | KG | 76042100 | Special module support profile with elevation angle of approx. 13 °. | TRUE | #REF! | 190 | #REF! | #NUM!
121009-05500 | FixZ-15 bottom/front18 rail 5500mm | Ballastoptimized flat roof systems | FixGrid | 6.991 | KG | 5500 | MM | 42 | MM | 75.8 | MM | 84 | ST | 587.244 | KG | 84 | ST | 587.244 | KG | 76042100 | Special module support profile with elevation angle of approx. 13 °. | TRUE | #REF! | 191 | #REF! | #NUM!
121009-202 | FixZ-15 system bottom rail18 450mm | Ballastoptimized flat roof systems | FixGrid | 0.572 | KG | 450 | MM | 42.1 | MM | 75.8 | MM | 25 | ST | 14.3 | KG | 400 | ST | 228.8 | KG | 76109090 | A pre-cut 450mm section of rail, ready-to-use in conjunction with the SingleFix Pro. | TRUE | #REF! | 192 | #REF! | #NUM!
128039-006 | Base rail for Flat Grid 6000mm | Ballastoptimized flat roof systems | FixGrid | 5.706 | KG | 6000 | MM | 114 | MM | 27.9 | MM | 100 | ST | 570.6 | KG | 100 | ST | 570.6 | KG | 76042990 | Base rail for the FixGrid18 and FlatGrid systems, in connection with screw-in connectors. Has a groove for holding surface protection mats. The profile is ideal for holding ballast stones. | TRUE | #REF! | 193 | #REF! | #NUM!
128039-203 | Base rail for Flat Grid 2150mm | Ballastoptimized flat roof systems | FixGrid | 2.047 | KG | 2150 | MM | 114 | MM | 31.578 | MM | 100 | ST | 204.7 | KG | 100 | ST | 204.7 | KG | 76042990 | Base rail for the FixGrid18 and FlatGrid systems, in connection with screw-in connectors. Has a groove for holding surface protection mats. The profile is ideal for holding ballast stones. | TRUE | #REF! | 194 | #REF! | #NUM!
128039-214 | Base rail for Flat Grid 4200mm | Ballastoptimized flat roof systems | FixGrid | 3.998 | KG | 4200 | MM | 114 | MM | 31.578 | MM | 100 | ST | 399.8 | KG | 100 | ST | 399.8 | KG | 76042990 | Base rail for the FixGrid18 and FlatGrid systems, in connection with screw-in connectors. Has a groove for holding surface protection mats. The profile is ideal for holding ballast stones. | TRUE | #REF! | 195 | #REF! | #NUM!
128039-215 | Base rail for Flat Grid 6300mm | Ballastoptimized flat roof systems | FixGrid | 5.997 | KG | 6300 | MM | 114 | MM | 31.578 | MM | 100 | ST | 599.7 | KG | 100 | ST | 599.7 | KG | 76042990 | Base rail for the FixGrid18 and FlatGrid systems, in connection with screw-in connectors. Has a groove for holding surface protection mats. The profile is ideal for holding ballast stones. | TRUE | #REF! | 196 | #REF! | #NUM!
163900-001 | FixZ -15 upp. syst.rail18 - 96mm w.conn. | Ballastoptimized flat roof systems | FixGrid | 0.359 | KG | 296.2 | MM | 96 | MM | 59.8 | MM | 25 | ST | 8.975 | KG | 600 | ST | 215.4 | KG | 76109090 | Pre-assembled screw-in connector with elevation angle of approx. 10 °. Suitable for System FixGrid18. | TRUE | #REF! | 197 | #REF! | #NUM!
163900-002 | FixZ-15 lower system rail 18-96mm w.conn. | Ballastoptimized flat roof systems | FixGrid | 0.129 | KG | 85.3 | MM | 96 | MM | 42.1 | MM | 25 | ST | 3.225 | KG | 1200 | ST | 154.8 | KG | 76109090 | Pre-assembled screw-in connector with elevation angle of approx. 10 °. Suitable for System FixGrid18. | TRUE | #REF! | 198 | #REF! | #NUM!
163900-003 | FixZ-15 syst.center rail 18 -96mm w.conn. | Ballastoptimized flat roof systems | FixGrid | 0.568 | KG | 298.5 | MM | 96 | MM | 132.5 | MM | 25 | ST | 14.2 | KG | 200 | ST | 113.6 | KG | 76109090 | Pre-assembled screw-in connector with elevation angle of approx. 10 °. Suitable for System FixGrid18. | TRUE | #REF! | 199 | #REF! | #NUM!
163900-011 | FixZ -7upper syst.rail 18-96mm w.conn. | Ballastoptimized flat roof systems | FixGrid | 0.171 | KG | 138.4 | MM | 96 | MM | 52.1 | MM | 25 | ST | 4.275 | KG | 1200 | ST | 205.2 | KG | 76109090 | Pre-assembled screw-in connector with elevation angle of approx. 6 °. Suitable for System FixGrid18. | TRUE | #REF! | 200 | #REF! | #REF!
163900-012 | FixZ -7 lower.syst.rail 18-96mm w.conn. | Ballastoptimized flat roof systems | FixGrid | 0.11 | KG | 59.2 | MM | 96 | MM | 43.8 | MM | 25 | ST | 2.75 | KG | 1200 | ST | 132 | KG | 76109090 | Pre-assembled screw-in connector with elevation angle of approx. 6 °. Suitable for System FixGrid18. | TRUE | #REF! | 201 | #REF! | #REF!
163900-021 | FixZ-10 upper syst.rail 18-96mm w.conne | Ballastoptimized flat roof systems | FixGrid | 0.282 | KG | 96 | MM | 57.9 | MM | 216.7 | MM | 25 | ST | 7.05 | KG | 600 | ST | 169.2 | KG | 76109090 | Pre-assembled screw-in connector with elevation angle of approx. 10 °. Suitable for System FixGrid18. | TRUE | #REF! | 202 | #REF! | #REF!
163900-022 | FixZ-10 lower.syst.rail 18-96mm w.connec | Ballastoptimized flat roof systems | FixGrid | 0.11 | KG | 96 | MM | 44.6 | MM | 60.9 | MM | 25 | ST | 2.75 | KG | 1200 | ST | 132 | KG | 76109090 | Pre-assembled screw-in connector with elevation angle of approx. 10 °. Suitable for System FixGrid18. | TRUE | #REF! | 203 | #REF! | #REF!
163900-023 | FixZ-10 syst.center rail 18 -96mm w.conn | Ballastoptimized flat roof systems | FixGrid | 0.454 | KG | 96 | MM | 131.3 | MM | 218.2 | MM | 25 | ST | 11.35 | KG | 200 | ST | 90.8 | KG | 76109090 | Pre-assembled screw-in connector with elevation angle of approx. 10 °. Suitable for System FixGrid18. | TRUE | #REF! | 204 | #REF! | #NUM!
169018-170 | FixZ-7 Windsafe 18 up to 1700mm Module | Ballastoptimized flat roof systems | FixGrid | 0.703 | KG | 1750 | MM | 146.5 | MM | 62.5 | MM | 50 | ST | 35.15 | KG | 50 | ST | 35.15 | KG | 76109090 | Protection for elevated PV systems to reduce wind loads, suitable for the FixGrid18 system. | TRUE | #REF! | 205 | #REF! | #NUM!
169018-210 | FixZ-7 Windsafe 18 up to 2067mm Module | Ballastoptimized flat roof systems | FixGrid | 0.863 | KG | 2150 | MM | 146.5 | MM | 62.5 | MM | 50 | ST | 43.15 | KG | 50 | ST | 43.15 | KG | 76109090 | Protection for elevated PV systems to reduce wind loads, suitable for the FixGrid18 system. | TRUE | #REF! | 206 | #REF! | #NUM!
169017-170 | FixZ-10 Windsafe 18 up to 1700mm Modul | Ballastoptimized flat roof systems | FixGrid | 1.273 | KG | 1750 | MM | 59 | MM | 260.2 | MM | 50 | ST | 63.65 | KG | 50 | ST | 63.65 | KG | 76109090 | Protection for elevated PV systems to reduce wind loads, suitable for the FixGrid18 system. | TRUE | #REF! | 207 | #REF! | #NUM!
169017-210 | FixZ-10 Windsafe 18 up to 2067mm Modul | Ballastoptimized flat roof systems | FixGrid | 1.564 | KG | 2150 | MM | 260.2 | MM | 62 | MM | 50 | ST | 78.2 | KG | 50 | ST | 78.2 | KG | 76109090 | Protection for elevated PV systems to reduce wind loads, suitable for the FixGrid18 system. | TRUE | #REF! | 208 | #REF! | #NUM!
169017-240 | FixZ-10 Windsafe 18 up to 2400mm Modul | Ballastoptimized flat roof systems | FixGrid | 1.791 | KG | 2463 | MM | 260.2 | MM | 62 | MM | 50 | ST | 89.55 | KG | 50 | ST | 89.55 | KG | 76109090 | Protection for elevated PV systems to reduce wind loads, suitable for the FixGrid18 system. | TRUE | #REF! | 209 | #REF! | #NUM!
169019-170 | FixZ-15 Windsafe 18 up to 1700mm Module | Ballastoptimized flat roof systems | FixGrid | 1.533 | KG | 1750 | MM | 330.2 | MM | 58 | MM | 50 | ST | 76.65 | KG | 50 | ST | 76.65 | KG | 76109090 | Protection for elevated PV systems to reduce wind loads, suitable for the FixGrid18 system. | TRUE | #REF! | 210 | #REF! | #NUM!
169019-210 | FixZ-15 Windsafe 18 up to 2067mm Module | Ballastoptimized flat roof systems | FixGrid | 1.899 | KG | 2150 | MM | 330.2 | MM | 58 | MM | 50 | ST | 94.95 | KG | 50 | ST | 94.95 | KG | 76109090 | Protection for elevated PV systems to reduce wind loads, suitable for the FixGrid18 system. | TRUE | #REF! | 211 | #REF! | #NUM!
169019-240 | FixZ-15 Windsafe 18 up to 2400mm Modul | Ballastoptimized flat roof systems | FixGrid | 1.899 | KG | 2150 | MM | 330.2 | MM | 58 | MM | 50 | ST | 94.95 | KG | 50 | ST | 94.95 | KG | 76109090 | Protection for elevated PV systems to reduce wind loads, suitable for the FixGrid18 system. | TRUE | #REF! | 212 | #REF! | #NUM!
169020-170 | FixGrid ballast tray 18 - 1700 mm | Ballastoptimized flat roof systems | FixGrid | 1.618 | KG | 1850 | MM | 252.7 | MM | 46 | MM | 50 | ST | 80.9 | KG | 50 | ST | 80.9 | KG | 76109090 | Ballast tray for the FixGrid18 system. | TRUE | #REF! | 213 | #REF! | #REF!
169020-210 | FixGrid ballast tray 18 - 2067 mm | Ballastoptimized flat roof systems | FixGrid | 1.969 | KG | 2250 | MM | 252.7 | MM | 46 | MM | 50 | ST | 98.45 | KG | 50 | ST | 98.45 | KG | 76109090 | Ballast tray for the FixGrid18 system. | TRUE | #REF! | 214 | #REF! | #REF!
169020-240 | FixGrid ballast tray 18 - 2400 mm | Ballastoptimized flat roof systems | FixGrid | 2.624 | KG | 2495 | MM | 250 | MM | 61 | MM | 50 | ST | 131.2 | KG | 50 | ST | 131.2 | KG | 76109090 | Ballast tray for the FixGrid18 system. | TRUE | #REF! | 215 | #REF! | #REF!
165001-01500 | Base Rail Pro 1500mm | Ballastoptimized flat roof systems | ProLine | 1.427 | KG | 1500 | MM | 114 | MM | 22.8 | MM | 100 | ST | 142.7 | KG | 100 | ST | 142.7 | KG | 76042100 | Base profile for the FixGrid Pro system, in conjunction with screw-in connectors and for holding building protection mats. The profile is ideal for holding ballast stones. | TRUE | #REF! | 216 | #REF! | #REF!
165001-02500 | Base Rail Pro 2500mm | Ballastoptimized flat roof systems | ProLine | 2.378 | KG | 2500 | MM | 114 | MM | 22.8 | MM | 100 | ST | 237.8 | KG | 100 | ST | 237.8 | KG | 76042100 | Base profile for the FixGrid Pro system, in conjunction with screw-in connectors and for holding building protection mats. The profile is ideal for holding ballast stones. | TRUE | #REF! | 217 | #REF! | #REF!
165001-03500 | Base Rail Pro 3500mm | Ballastoptimized flat roof systems | ProLine | 3.33 | KG | 3500 | MM | 114 | MM | 22.8 | MM | 100 | ST | 333 | KG | 100 | ST | 333 | KG | 76042100 | Base profile for the FixGrid Pro system, in conjunction with screw-in connectors and for holding building protection mats. The profile is ideal for holding ballast stones. | TRUE | #REF! | 218 | #REF! | #REF!
165001-04500 | Base Rail Pro 4500mm | Ballastoptimized flat roof systems | ProLine | 4.281 | KG | 4500 | MM | 114 | MM | 22.8 | MM | 100 | ST | 428.1 | KG | 100 | ST | 428.1 | KG | 76042100 | Base profile for the FixGrid Pro system, in conjunction with screw-in connectors and for holding building protection mats. The profile is ideal for holding ballast stones. | TRUE | #REF! | 219 | #REF! | #REF!
165001-06000 | Base Rail Pro 6000mm | Ballastoptimized flat roof systems | ProLine | 5.706 | KG | 6000 | MM | 114 | MM | 22.8 | MM | 100 | ST | 570.6 | KG | 100 | ST | 570.6 | KG | 76042100 | Base profile for the FixGrid Pro system, in conjunction with screw-in connectors and for holding building protection mats. The profile is ideal for holding ballast stones. | TRUE | #REF! | 220 | #REF! | #NUM!
165002-01600 | Ballast+Connection Rail Pro 1600mm | Ballastoptimized flat roof systems | ProLine | 1.074 | KG | 1600 | MM | 50 | MM | 47.6 | MM | 133 | ST | 142.842 | KG | 133 | ST | 142.842 | KG | 76042990 | Ballast profile to accommodate ballasting for the FixGrid Pro system. | TRUE | #REF! | 221 | #REF! | #NUM!
165002-02000 | Ballast+Connection Rail Pro 2000mm | Ballastoptimized flat roof systems | ProLine | 1.342 | KG | 2000 | MM | 50 | MM | 47.6 | MM | 133 | ST | 178.486 | KG | 133 | ST | 178.486 | KG | 76042990 | Ballast profile to accommodate ballasting for the FixGrid Pro system. | TRUE | #REF! | 222 | #REF! | #NUM!
165002-02350 | Ballast+Connection Rail Pro 2350mm | Ballastoptimized flat roof systems | ProLine | 1.577 | KG | 2350 | MM | 50 | MM | 47.6 | MM | 133 | ST | 209.741 | KG | 133 | ST | 209.741 | KG | 76042990 | Ballast profile to accommodate ballasting for the FixGrid Pro system. | TRUE | #REF! | 223 | #REF! | #NUM!
165002-02700 | Ballast+Connection Rail Pro 2700mm | Ballastoptimized flat roof systems | ProLine | 1.812 | KG | 2700 | MM | 50 | MM | 47.6 | MM | 133 | ST | 240.996 | KG | 133 | ST | 240.996 | KG | 76042990 | Ballast profile to accommodate ballasting for the FixGrid Pro system. | TRUE | #REF! | 224 | #REF! | #NUM!
165002-06000 | Ballast+Connection Rail Pro 6000mm | Ballastoptimized flat roof systems | ProLine | 4.026 | KG | 6000 | MM | 50 | MM | 47.6 | MM | 133 | ST | 535.458 | KG | 133 | ST | 535.458 | KG | 76042990 | Ballast profile to accommodate ballasting for the FixGrid Pro system. | TRUE | #REF! | 225 | #REF! | #NUM!
165005-003 | Elevation Pro | Ballastoptimized flat roof systems | ProLine | 0.075 | KG | 66 | MM | 30 | MM | 100 | MM | 25 | ST | 1.875 | KG | 2800 | ST | 210 | KG | 76109090 | Elevation profile to be plugged on for the FixGrid Pro system. The combination of several elevation profiles and a module support results in the desired module angle. | TRUE | #REF! | 226 | #REF! | #NUM!
165005-100 | FixGrid 100 Pro Screw-in Center Base | Ballastoptimized flat roof systems | ProLine | 0.159 | KG | 66 | MM | 74 | MM | 116 | MM | 25 | ST | 3.975 | KG | 1200 | ST | 190.8 | KG | 76109090 | Centre support from the FixGrid Pro system for screwing onto the base profile. The centre support serves as the basis for a further elevation profile. The screw-in centre support Pro is designed for an elevation angle of 10°.
165001-00550 | Base Rail Pro 550 | Ballastoptimized flat roof systems | ProLine | 0.524 | KG | 550 | MM | 114 | MM | 22.8 | MM | 25 | ST | 13.1 | KG | 800 | ST | 419.2 | KG | 76042100 | Basic profile for the FixGrid Pro 550mm system, in conjunction with screw-in connectors and for holding building protection mats. The profile is ideal for holding ballast stones. | TRUE | #REF! | 228 | #REF! | #NUM!
165005-005 | FixGrid Pro Triangular Support 2 | Ballastoptimized flat roof systems | ProLine | 0.292 | KG | 214 | MM | 214 | MM | 50 | MM | 45 | ST | 13.14 | KG | 2160 | ST | 630.72 | KG | 73089098 | Support plate for increasing the height of the FixGrid Pro by 2 elevation elements. The support plates are only attached to the lower support.
165005-006 | FixGrid Pro Triangular Support 3 | Ballastoptimized flat roof systems | ProLine | 0.377 | KG | 214 | MM | 50 | MM | 304 | MM | 30 | ST | 11.31 | KG | 1440 | ST | 542.88 | KG | 76109090 | Support plate for increasing the height of the FixGrid Pro by 3 elevation elements. The support plates are only attached to the lower support.
165005-001 | Screw-In Module Support Pro | Ballastoptimized flat roof systems | ProLine | 0.11 | KG | 100 | MM | 51 | MM | 66.7 | MM | 25 | ST | 2.75 | KG | 2800 | ST | 308 | KG | 76109090 | Rotatable support for modules for the FixGrid Pro system. The stepless joint of the support allows to achieve the desired module angle and can be combined with elevation profiles. Suitable for module alignment upright or crosswise and also suitable for large-format modules. | TRUE | #REF! | 231 | #REF! | #NUM!
165005-007 | Screw-In Module Support Flex Pro | Ballastoptimized flat roof systems | ProLine | 0.127 | KG | 100 | MM | 61 | MM | 65.5 | MM | 20 | ST | 2.54 | KG | 2240 | ST | 284.48 | KG | 76109090 | Module support for mounting on the floor profile Pro. The stepless joint enables a variable module angle. Suitable for upright or horizontal module alignment and for large-format modules. The improved design of the Flex version benefits from the asymmetrical design of the swivel joint and the enlarged support surface.
165005-002 | Screw-In Elevation Pro | Ballastoptimized flat roof systems | ProLine | 0.095 | KG | 66 | MM | 30 | MM | 108.2 | MM | 25 | ST | 2.375 | KG | 2800 | ST | 266 | KG | 76109090 | Elevation profile optionally for plugging on or also for screwing in and the basic profile for the FixGrid Pro system. This elevation profile can also be used for plugging onto other elevation profiles. The combination of several elevation profiles and a module support results in the desired module angle. | TRUE | #REF! | 233 | #REF! | #NUM!
165005-004 | Module Support Pro | Ballastoptimized flat roof systems | ProLine | 0.09 | KG | 100 | MM | 51 | MM | 58.5 | MM | 25 | ST | 2.25 | KG | 2800 | ST | 252 | KG | 76109090 | Support for modules for the FixGrid Pro system. The stepless joint of the support allows to achieve the desired module angle and can be combined with elevation profiles. Suitable for module alignment upright or crosswise and also suitable for large-format modules. | TRUE | #REF! | 234 | #REF! | #NUM!
165005-008 | Module Support Flex Pro | Ballastoptimized flat roof systems | ProLine | 0.106 | KG | 100 | MM | 61 | MM | 57.3 | MM | 20 | ST | 2.12 | KG | 2240 | ST | 237.44 | KG | 76109090 | Module support for mounting on the screw-in and elevation Pro. The stepless joint enables a variable module angle. Suitable for upright or horizontal module alignment and for large-format modules. The improved design of the Flex version benefits from the asymmetrical design of the swivel joint and the enlarged support surface.
129200-001 | Base Rail Pro Connector | Ballastoptimized flat roof systems | ProLine | 0.075 | KG | 200 | MM | 44.8 | MM | 12.4 | MM | 70 | ST | 5.25 | KG | 5600 | ST | 420 | KG | 76109090 | For tool-free connection of base support profiles of the FixGrid Pro system. | TRUE | #REF! | 236 | #REF! | #NUM!
129200-002 | Ballast Rail Pro Connector | Ballastoptimized flat roof systems | ProLine | 0.144 | KG | 200 | MM | 49.97 | MM | 18.7 | MM | 40 | ST | 5.76 | KG | 3200 | ST | 460.8 | KG | 76109090 | For tool-free connection of base support profiles of the FixGrid Pro system. | TRUE | #REF! | 237 | #REF! | #NUM!
169205-135 | Windsafe 5 Pro up to 1350mm Module | Ballastoptimized flat roof systems | ProLine | 1.986 | KG | 1400 | MM | 40.8 | MM | 185 | MM | 50 | ST | 99.3 | KG | 50 | ST | 99.3 | KG | 73089059 | Rear wall cladding for elevated PV systems to reduce wind loads, suitable for the FixGrid Pro system. | TRUE | #REF! | 238 | #REF! | #NUM!
169205-180 | Windsafe 5 Pro up to 1800mm Module | Ballastoptimized flat roof systems | ProLine | 2.624 | KG | 1850 | MM | 40.8 | MM | 185 | MM | 50 | ST | 131.2 | KG | 50 | ST | 131.2 | KG | 73089059 | Rear wall cladding for elevated PV systems to reduce wind loads, suitable for the FixGrid Pro system. | TRUE | #REF! | 239 | #REF! | #NUM!
169205-215 | Windsafe 5 Pro up to 2150mm Module | Ballastoptimized flat roof systems | ProLine | 3.12 | KG | 2200 | MM | 40.8 | MM | 185 | MM | 50 | ST | 156 | KG | 50 | ST | 156 | KG | 73089059 | Rear wall cladding for elevated PV systems to reduce wind loads, suitable for the FixGrid Pro system. | TRUE | #REF! | 240 | #REF! | #NUM!
169205-250 | Windsafe 5 Pro up to 2500mm Module | Ballastoptimized flat roof systems | ProLine | 3.617 | KG | 2550 | MM | 40.8 | MM | 185 | MM | 50 | ST | 180.85 | KG | 50 | ST | 180.85 | KG | 73089059 | Rear wall cladding for elevated PV systems to reduce wind loads, suitable for the FixGrid Pro system. | TRUE | #REF! | 241 | #REF! | #NUM!
169210-135 | Windsafe 10 Pro up to 1350mm Module | Ballastoptimized flat roof systems | ProLine | 2.743 | KG | 1400 | MM | 40.8 | MM | 275 | MM | 50 | ST | 137.15 | KG | 50 | ST | 137.15 | KG | 73089059 | Rear wall cladding for elevated PV systems to reduce wind loads, suitable for the FixGrid Pro system. | TRUE | #REF! | 242 | #REF! | #NUM!
169210-180 | Windsafe 10 Pro up to 1800mm Module | Ballastoptimized flat roof systems | ProLine | 3.625 | KG | 1850 | MM | 40.8 | MM | 275 | MM | 50 | ST | 181.25 | KG | 50 | ST | 181.25 | KG | 73089059 | Rear wall cladding for elevated PV systems to reduce wind loads, suitable for the FixGrid Pro system. | TRUE | #REF! | 243 | #REF! | #NUM!
169210-215 | Windsafe 10 Pro up to 2150mm Module | Ballastoptimized flat roof systems | ProLine | 4.331 | KG | 2200 | MM | 80.8 | MM | 275 | MM | 50 | ST | 216.55 | KG | 50 | ST | 216.55 | KG | 73089059 | Rear wall cladding for elevated PV systems to reduce wind loads, suitable for the FixGrid Pro system. | TRUE | #REF! | 244 | #REF! | #NUM!
169210-250 | Windsafe 10 Pro up to 2500mm Module | Ballastoptimized flat roof systems | ProLine | 4.996 | KG | 2550 | MM | 40.8 | MM | 275 | MM | 50 | ST | 249.8 | KG | 50 | ST | 249.8 | KG | 73089059 | Rear wall cladding for elevated PV systems to reduce wind loads, suitable for the FixGrid Pro system. | TRUE | #REF! | 245 | #REF! | #NUM!
169215-135 | Windsafe 15 Pro up to 1350mm Module | Ballastoptimized flat roof systems | ProLine | 3.5 | KG | 1400 | MM | 40.8 | MM | 365 | MM | 50 | ST | 175 | KG | 50 | ST | 175 | KG | 73089059 | Rear wall cladding for elevated PV systems to reduce wind loads, suitable for the FixGrid Pro system. | TRUE | #REF! | 246 | #REF! | #NUM!
169215-180 | Windsafe 15 Pro up to 1800mm Module | Ballastoptimized flat roof systems | ProLine | 4.625 | KG | 1850 | MM | 40.8 | MM | 365 | MM | 50 | ST | 231.25 | KG | 50 | ST | 231.25 | KG | 73089059 | Rear wall cladding for elevated PV systems to reduce wind loads, suitable for the FixGrid Pro system. | TRUE | #REF! | 247 | #REF! | #NUM!
169215-215 | Windsafe 15 Pro up to 2150mm Module | Ballastoptimized flat roof systems | ProLine | 5.5 | KG | 2200 | MM | 40.8 | MM | 365 | MM | 50 | ST | 275 | KG | 50 | ST | 275 | KG | 73089059 | Rear wall cladding for elevated PV systems to reduce wind loads, suitable for the FixGrid Pro system. | TRUE | #REF! | 248 | #REF! | #NUM!
169215-250 | Windsafe 15 Pro up to 2500mm Module | Ballastoptimized flat roof systems | ProLine | 6.375 | KG | 2550 | MM | 40.8 | MM | 365 | MM | 50 | ST | 318.75 | KG | 50 | ST | 318.75 | KG | 73089059 | Rear wall cladding for elevated PV systems to reduce wind loads, suitable for the FixGrid Pro system. | TRUE | #REF! | 249 | #REF! | #NUM!
169020-100 | Ballast Tray Pro | Ballastoptimized flat roof systems | ProLine | 1.555 | KG | 950 | MM | 295.3 | MM | 89.4 | MM | 150 | ST | 233.25 | KG | 150 | ST | 233.25 | KG | 76109090 | Ballast shaft to accommodate ballasting for the FixGrid Pro system. | TRUE | #REF! | 250 | #REF! | #NUM!
169020-001 | Cover Plate Ballast Tray Pro | Ballastoptimized flat roof systems | ProLine | 0.065 | KG | 276.2 | MM | 87.4 | MM | 15 | MM | 20 | ST | 1.3 | KG | 6400 | ST | 416 | KG | 76109090 | End plate for the ballast tray Pro for the FixGrid Pro system | TRUE | #REF! | 251 | #REF! | #NUM!
163000-400 | FixGrid Pro Kit east/west | Ballastoptimized flat roof systems | ProLine | 8.135 | KG | 5000 | MM | 114 | MM | 134 | MM | 30 | ST | 244.05 | KG | 30 | ST | 244.05 | KG | 76109090 | The mounting kit without roof penetration for flat roofs offers a material- and cost-optimized, high-grade pre-assembly and was thus developed for a quick and easy installation. The system has been designed for approx. 5°, 10° and 15° module angles and only corresponding additional elevation elements and module supports are required. The ballasting for the system is optimized for wind dynamics according to the latest standards.
119016-000 | Seal f. wafer-head screw diam 8 EPDM | Screws and accessories | Screws and small parts | 0.001 | KG | 20 | MM | 20 | MM | 3 | MM | 100 | ST | 0.1 | KG | 480000 | ST | 480 | KG | 40169997 | Seal for pan head screws; EPDM UV resistant | TRUE | #REF! | 253 | #REF! | #NUM!
942208-080 | Screw 8x80 galv. wafer-head TX wood | Screws and accessories | Screws and small parts | 0.02 | KG | 83.63 | MM | 21.3 | MM | 14.122 | MM | 50 | ST | 1 | KG | 0 | ST | 0 | KG | 73181290 | Recommendation: At least 80 mm for non-interconnected roofs, at least 120 mm for roofs with formwork and counter battens! | TRUE | #REF! | 254 | #REF! | #NUM!
942208-100 | Screw 8x100 galv. wafer-head TX wood | Screws and accessories | Screws and small parts | 0.025 | KG | 103.8 | MM | 21.46 | MM | 14.909 | MM | 50 | ST | 1.25 | KG | 0 | ST | 0 | KG | 73181290 | Recommendation: At least 80 mm for non-interconnected roofs, at least 120 mm for roofs with formwork and counter battens! | TRUE | #REF! | 255 | #REF! | #NUM!
942208-120 | Screw 8x120 galv. wafer-head TX wood | Screws and accessories | Screws and small parts | 0.028 | KG | 124.61 | MM | 21.18 | MM | 12.583 | MM | 50 | ST | 1.4 | KG | 0 | ST | 0 | KG | 73181290 | Recommendation: At least 80 mm for non-interconnected roofs, at least 120 mm for roofs with formwork and counter battens! | TRUE | #REF! | 256 | #REF! | #NUM!
943000-360 | EJOT fastener JF3-2-6x25 E16 A2 galv. | Screws and accessories | Screws and small parts | 0.007 | KG | 25 | MM | 16 | MM | 24.225 | MM | 100 | ST | 0.7 | KG | 0 | ST | 0 | KG | 73181410 | Fastening screws for components and metal sheets. | TRUE | #REF! | 257 | #REF! | #NUM!
943000-700 | EJOT fastener JF3-2-5.5x25 E16 A2 galv. | Screws and accessories | Screws and small parts | 0.006 | KG | 25 | MM | 10 | MM | 10 | MM | 100 | ST | 0.6 | KG | 0 | ST | 0 | KG | 73181410 | Fastening screws for components and metal sheets. | TRUE | #REF! | 258 | #REF! | #NUM!
943001-232 | Drill screw 6.0x22 self-tap. seal A2 woA | Screws and accessories | Screws and small parts | 4.9 | G | 26.5 | MM | 16 | MM | 16 | MM | 100 | ST | 490 | G | 0 | ST | 0 | G | 73181410 | Fastening screws for metal components and sheets. Suitable for use with the SingleFix and ClampFit systems, as well as for all profile connectors, additional connectors and Windsafe. Attention: No approval for use in combination with SingleFix and ClampFit in Germany, France and Great Britain (Please select article numbers 943000-700 and 943000-360!).
943208-080 | Screw 8x80 TX VA wafer-head wood | Screws and accessories | Screws and small parts | 0.02 | KG | 84.13 | MM | 17.96 | MM | 12.866 | MM | 100 | ST | 2 | KG | 0 | ST | 0 | KG | 73181210 | Recommendation: At least 80 mm for non-interconnected roofs, at least 120 mm for roofs with formwork and counter battens! | TRUE | #REF! | 260 | #REF! | #NUM!
943208-100 | Screw 8x100 TX VA wafer-head wood | Screws and accessories | Screws and small parts | 0.025 | KG | 101.59 | MM | 17.7 | MM | 10.811 | MM | 100 | ST | 2.5 | KG | 0 | ST | 0 | KG | 73181210 | Recommendation: At least 80 mm for non-interconnected roofs, at least 120 mm for roofs with formwork and counter battens! | TRUE | #REF! | 261 | #REF! | #NUM!
943208-120 | Screw 8x120 TX VA wafer-head wood | Screws and accessories | Screws and small parts | 0.028 | KG | 123.78 | MM | 22 | MM | 9.221 | MM | 50 | ST | 1.4 | KG | 0 | ST | 0 | KG | 73181210 | Recommendation: At least 80 mm for non-interconnected roofs, at least 120 mm for roofs with formwork and counter battens! | TRUE | #REF! | 262 | #REF! | #NUM!
943218-080 | Screw Wafer-Head Wood TX CG 8 x 80 AC | Screws and accessories | Screws and small parts | 0.02 | KG | 84.13 | MM | 17.96 | MM | 12.866 | MM | 100 | ST | 2 | KG | 0 | ST | 0 | KG | 73181210 | Recommendation: At least 80 mm for non-interconnected roofs, at least 120 mm for roofs with formwork and counter battens!
943218-100 | Screw Wafer-Head Wood TX CG 8 x 100 AC | Screws and accessories | Screws and small parts | 0.025 | KG | 101.59 | MM | 17.7 | MM | 10.811 | MM | 100 | ST | 2.5 | KG | 0 | ST | 0 | KG | 73181210 | Recommendation: At least 80 mm for non-interconnected roofs, at least 120 mm for roofs with formwork and counter battens!
943218-120 | Screw Wafer-Head Wood TX CG 8 x 120 AC | Screws and accessories | Screws and small parts | 0.028 | KG | 123.78 | MM | 22 | MM | 9.221 | MM | 50 | ST | 1.4 | KG | 0 | ST | 0 | KG | 73181210 | Recommendation: At least 80 mm for non-interconnected roofs, at least 120 mm for roofs with formwork and counter battens!
943000-025 | BOLT SH LS ISO4762 M8X20 A2-70 DL | Screws and accessories | Screws and small parts | 15.1 | G | 28 | MM | 13 | MM | 13 | MM | 100 | ST | 1510 | G | 0 | ST | 0 | G | 73181562 | Hexagon socket screw with locking teeth. | TRUE | #REF! | 266 | #REF! | #NUM!
943000-024 | BOLT SH ISO4762 M8X55 A2-70 DL | Screws and accessories | Screws and small parts | 0.027 | KG | 63 | MM | 13 | MM | 13 | MM | 100 | ST | 2.7 | KG | 0 | ST | 0 | KG | 73181562 | Hexagon socket screw M8x55 with anti-friction coating | TRUE | #REF! | 267 | #REF! | #NUM!
943410-025 | Screw M10x25 square A2 GMB | Screws and accessories | Screws and small parts | 0.024 | KG | 31.82 | MM | 17.7 | MM | 18.343 | MM | 100 | ST | 2.4 | KG | 0 | ST | 0 | KG | 73181575 | Square screw, VA. | TRUE | #REF! | 268 | #REF! | #NUM!
943610-025 | Screw/bolt M10x25 hexagon DIN933 A2 GMC | Screws and accessories | Screws and small parts | 0.024 | KG | 31.4 | MM | 17.77 | MM | 20.278 | MM | 100 | ST | 2.4 | KG | 0 | ST | 0 | KG | 73181575 | Hexagon screw, VA. | TRUE | #REF! | 269 | #REF! | #NUM!
943000-029 | BOLT HX ISO4017 M10X25 A2-70 DL | Screws and accessories | Screws and small parts | 23.7 | G | 31.4 | MM | 16 | MM | 18.9 | MM | 100 | ST | 2370 | G | 0 | ST | 0 | G | 73181575 | Hexagon screw, VA.
943000-032 | BOLT HX ISO4017 M10X35 A2-70 DL | Screws and accessories | Screws and small parts | 0.029 | KG | 41.4 | MM | 16 | MM | 18.9 | MM | 100 | ST | 2.9 | KG | 0 | ST | 0 | KG | 73181575 | Hexagon screw, VA. | TRUE | #REF! | 271 | #REF! | #NUM!
943000-037 | BOLT HX ISO4017 M10X45 A2-70 DL | Screws and accessories | Screws and small parts | 0.034 | KG | 51.4 | MM | 16 | MM | 18.9 | MM | 100 | ST | 3.4 | KG | 0 | ST | 0 | KG | 73181575 | Hexagon screw, VA. | TRUE | #REF! | 272 | #REF! | #NUM!
943000-063 | BOLT TX LS ISO14580 M8X40 A2-70 DL | Screws and accessories | Screws and small parts | 18 | G | 45.8 | MM | 13 | MM | 13 | MM | 100 | ST | 1800 | G | 0 | ST | 0 | G | 73181562 | CYLINDER HEAD SCREW WITH LOCKING TEETH, TX40, A2
943001-242 | BOLT TX LS ISO14580 M8X16 A2-70 DL | Screws and accessories | Screws and small parts | 10.7 | G | 21 | MM | 13 | MM | 13 | MM | 100 | ST | 1070 | G | 0 | ST | 0 | G | 73181562 | CYLINDER HEAD SCREW WITH LOCKING TEETH, TX40, A2
943763-064 | Screw 6,3x64 min.1.5mm self-tapping A2 | Screws and accessories | Screws and small parts | 0.016 | KG | 68.8 | MM | 22 | MM | 22 | MM | 100 | ST | 1.6 | KG | 0 | ST | 0 | KG | 73181410 | Threaded screw, self-tapping, VA | TRUE | #REF! | 275 | #REF! | #NUM!
943763-115 | Screw 6,3x115 min.1.5mm self-tapping A2 | Screws and accessories | Screws and small parts | 0.025 | KG | 119.8 | MM | 22 | MM | 22 | MM | 100 | ST | 2.5 | KG | 0 | ST | 0 | KG | 73181410 | Threaded screw, self-tapping, VA | TRUE | #REF! | 276 | #REF! | #NUM!
943763-150 | Screw 6,3x150 min.1.5mm self-tapping A2 | Screws and accessories | Screws and small parts | 0.032 | KG | 154.8 | MM | 22 | MM | 22 | MM | 100 | ST | 3.2 | KG | 0 | ST | 0 | KG | 73181410 | Threaded screw, self-tapping, VA | TRUE | #REF! | 277 | #REF! | #NUM!
943763-200 | Screw 6,3x200 min.1.5mm self-tapping A2 | Screws and accessories | Screws and small parts | 0.04 | KG | 204.8 | MM | 22 | MM | 22 | MM | 50 | ST | 2 | KG | 0 | ST | 0 | KG | 73181410 | Threaded screw, self-tapping, VA | TRUE | #REF! | 278 | #REF! | #NUM!
943718-064 | Screw 8x64 min.1.5mm self-tap.w.wash A2 | Screws and accessories | Screws and small parts | 0.028 | KG | 64 | MM | 15 | MM | 25.5 | MM | 100 | ST | 2.8 | KG | 0 | ST | 0 | KG | 73181410 | Threaded screw, self-tapping, VA
943718-125 | Screw 8x125 min.1.5mm self-tapping A2 | Screws and accessories | Screws and small parts | 0.045 | KG | 130.6 | MM | 22 | MM | 13.031 | MM | 50 | ST | 2.25 | KG | 0 | ST | 0 | KG | 73181410 | Threaded screw, self-tapping, VA
943718-150 | Screw 8x150 min.1.5mm self-tapping A2 | Screws and accessories | Screws and small parts | 0.054 | KG | 150 | MM | 15 | MM | 16.64 | MM | 50 | ST | 2.7 | KG | 0 | ST | 0 | KG | 73181410 | Threaded screw, self-tapping, VA
943718-200 | Screw 8x200 min.1.5mm self-tapping A2 | Screws and accessories | Screws and small parts | 0.068 | KG | 205 | MM | 21.95 | MM | 16.641 | MM | 50 | ST | 3.4 | KG | 0 | ST | 0 | KG | 73181410 | Threaded screw, self-tapping, VA
943755-925 | JT3-6 5.5x25 Self-Tapping Screw A2 | Screws and accessories | Screws and small parts | 0.006 | KG | 30.5 | MM | 16 | MM | 16.598 | MM | 100 | ST | 0.6 | KG | 0 | ST | 0 | KG | 73181410 | Fastening screws for components and metal sheets. | TRUE | #REF! | 283 | #REF! | #NUM!
943772-019 | Rep.screw 7.2x19 self-tapping FABA-A A2 | Screws and accessories | Screws and small parts | 0.008 | KG | 23 | MM | 19 | MM | 15.817 | MM | 500 | ST | 4 | KG | 0 | ST | 0 | KG | 73181410 | Fastening screws for components and metal sheets. | TRUE | #REF! | 284 | #REF! | #NUM!
942000-902 | ProLine hammerhead nut | Screws and accessories | Screws and small parts | 5.1 | G | 15.56 | MM | 11 | MM | 7 | MM | 100 | ST | 510 | G | 9600 | ST | 48960 | G | 79070000 | Self-locking nut with metric thread M8 suitable for all Schletter ProLine profiles for the upper groove, can be combined with screws with metric thread M8.
943001-240 | NUT HX SL ISO7040 M8 A4-70 | Screws and accessories | Screws and small parts | 6 | G | 9.5 | MM | 13 | MM | 14.38 | MM | 500 | ST | 3000 | G | 0 | ST | 0 | G | 73181639 | Self-locking nut, V4A.
943000-015 | NUT FL LS EN1661 M8 A4-70 | Screws and accessories | Screws and small parts | 6.69 | G | 8 | MM | 17.9 | MM | 17.9 | MM | 100 | ST | 669 | G | 0 | ST | 0 | G | 73181639 | Serrated flange nut.
943000-022 | NUT FL LS EN1661 M10 A4-70 | Screws and accessories | Screws and small parts | 11.59 | G | 21.8 | MM | 21.8 | MM | 10 | MM | 200 | ST | 2318 | G | 0 | ST | 0 | G | 73181639 | Serrated flange nut. | TRUE | #REF! | 288 | #REF! | #NUM!
943914-008 | Nut M8 square DIN557 A4 | Screws and accessories | Screws and small parts | 0.006 | KG | 13 | MM | 13 | MM | 15.385 | MM | 100 | ST | 0.6 | KG | 0 | ST | 0 | KG | 73181639 | Suitable for all Schletter system profiles, can be combined with click groove M8 and click-in module. | TRUE | #REF! | 289 | #REF! | #NUM!
943914-010 | Nut M10 square DIN557 A4 | Screws and accessories | Screws and small parts | 0.012 | KG | 17 | MM | 17 | MM | 17.794 | MM | 100 | ST | 1.2 | KG | 0 | ST | 0 | KG | 73181639 | Suitable for all Schletter system profiles, can be combined with click groove M10 and click-in module. | TRUE | #REF! | 290 | #REF! | #NUM!
943000-043 | WASHER ISO7093-1 8 200HV A2-70 | Screws and accessories | Screws and small parts | 5.33 | G | 24 | MM | 24 | MM | 2 | MM | 100 | ST | 533 | G | 0 | ST | 0 | G | 73182200 | Large washer, VA. | TRUE | #REF! | 291 | #REF! | #NUM!
943000-056 | WASHER ISO7093-1 10 200HV A2-70 | Screws and accessories | Screws and small parts | 10.7 | G | 30 | MM | 30 | MM | 2.5 | MM | 100 | ST | 1070 | G | 0 | ST | 0 | G | 73182200 | Large washer, VA. | TRUE | #REF! | 292 | #REF! | #NUM!
973000-041 | EPDM rubber self-adhesive 48mm, reel 50m | Screws and accessories | Screws and small parts | 1.83 | KG | 455 | MM | 455 | MM | 48 | MM | 1 | ST | 1.83 | KG | 0 | ST | 0 | KG | 40169997 | EPDM rubber insert 3 mm self-adhesive, roll of 50 m, UV-resistant, e.g. for trapezoidal sheet metal clamps or for laminate modules. | TRUE | #REF! | 293 | #REF! | #REF!
109008-003 | RapFix - attachment for Eco-Roof hook | Screws and accessories | Accessories roof hooks | 0.103 | KG | 74.5 | MM | 38 | MM | 51.8 | MM | 50 | ST | 5.15 | KG | 2400 | ST | 247.2 | KG | 76109090 | Especially for roof hooks that are not available as a rapid version. | TRUE | #REF! | 294 | #REF! | #REF!
109008-023 | RapFix Pro | Screws and accessories | Accessories roof hooks | 0.109 | KG | 74.5 | MM | 38 | MM | 52 | MM | 50 | ST | 5.45 | KG | 2400 | ST | 261.6 | KG | 73089098 | Especially for roof hooks that are not available as a rapid version. | TRUE | #REF! | 295 | #REF! | #NUM!
109010-000 | Additional angle bracket Iso07 | Screws and accessories | Accessories roof hooks | 0.04 | KG | 59.5 | MM | 30 | MM | 168.1 | MM | 20 | ST | 0.8 | KG | 3200 | ST | 128 | KG | 73089098 | For roof hook fastening, system Iso07. | TRUE | #REF! | 296 | #REF! | #NUM!
925120-002 | Plastic spacer bushing 1 meter | Screws and accessories | Accessories roof hooks | 0.892 | KG | 1000 | MM | 33 | MM | 33 | MM | 15 | ST | 13.38 | KG | 600 | ST | 535.2 | KG | 39172900 | For rafter insulation, can be used as a spacer for rafter insulation in connection with extra long fastening screws, plastic design avoids cold bridges, cut to the desired length accordingly, order screws separately, note the reduced load per roof hook. | TRUE | #REF! | 297 | #REF! | #NUM!
973000-075 | Spacer plate roof hook 2,5/5 mm | Screws and accessories | Accessories roof hooks | 26.459 | G | 185 | MM | 84.5 | MM | 4.5 | MM | 100 | ST | 2645.9 | G | 0 | ST | 0 | G | 39269097 | Spacer for roof hook assembly made of PE plastic . During installation, the roof hook must be installed in such a way that a distance of 5 mm is maintained on all sides (i.e. also on the upper front edge). This is the only way the hook can absorb load through elastic deformation (see also assembly instructions). Make sure that the spacing of the screws in the rafters is not too short. Recommended approx. 70 to 80 mm in rafters. | TRUE | #REF! | 298 | #REF! | #NUM!
973000-683 | Roof hook sealing tape gray TP600 10m | Screws and accessories | Accessories roof hooks | 0.306 | KG | 160 | MM | 160 | MM | 15 | MM | 15 | ST | 4.59 | KG | 0 | ST | 0 | KG | 40169997 | The simple solution for sealing roof tiles. Rain and weather resistant, easy to compress, self-adhesive on one side. Contains no substances that can cause damage to the roof structure, also resistant to mould and microorganisms. | TRUE | #REF! | 299 | #REF! | #NUM!
119026-122 | RapidPro L | Screws and accessories | ProLine | 0.106 | KG | 63 | MM | 35.4 | MM | 70 | MM | 100 | ST | 10.6 | KG | 6400 | ST | 678.4 | KG | 76109090 | Angle connector for FlatGrid for mounting module support profile on base support. | TRUE | #REF! | 300 | #REF! | #NUM!
943001-238 | BOLT BH LS TX DIN34805-2 M8X16 A2-70 DL | Screws and accessories | Screws and small parts | 9 | G | 20.4 | MM | 17.8 | MM | 17.8 | MM | 100 | ST | 900 | G | 0 | ST | 0 | G | 73181562 | CYLINDER HEAD SCREW WITH LOCKING TEETH, TX40, A2
129200-000 | Slide-in connector Pro | Screws and accessories | ProLine | 0.116 | KG | 200 | MM | 26.6 | MM | 31.5 | MM | 40 | ST | 4.64 | KG | 3200 | ST | 371.2 | KG | 76109090 | A profile connector to slide in for all profiles of the ProLine series. The connector is completely pre-assembled, works without tools and self-locking. | TRUE | #REF! | 302 | #REF! | #NUM!
129200-010 | Plastic end cap Pro | Screws and accessories | ProLine | 5.6 | G | 70 | MM | 30 | MM | 8.5 | MM | 100 | ST | 560 | G | 11200 | ST | 62720 | G | 39269097 | As a finishing element for module bearing rails of the ProLine series, grey. | TRUE | #REF! | 303 | #REF! | #NUM!
129200-910 | Plastic end cap Pro blank | Screws and accessories | ProLine | 5.6 | G | 70 | MM | 30 | MM | 8.5 | MM | 100 | ST | 560 | G | 11200 | ST | 62720 | G | 39269097 | As a finishing element for module bearing rails of the ProLine series, black.
129063-002 | RapidCon90 | Screws and accessories | ProLine | 0.039 | KG | 23.9 | MM | 23.9 | MM | 29.35 | MM | 100 | ST | 3.9 | KG | 5200 | ST | 202.8 | KG | 76169910 | The crossbar connector for the FixGrid Pro system made of aluminum with bayonet lock, which only needs to be connected by screwing it in. | TRUE | #REF! | 305 | #REF! | #NUM!
129063-010 | Cross connector Rapid Pro | Screws and accessories | ProLine | 0.083 | KG | 74.5 | MM | 35 | MM | 42 | MM | 200 | ST | 16.6 | KG | 4800 | ST | 398.4 | KG | 76109090 | Completely pre-assembled, only suitable for ProLine system, for cross rail system.
129063-020 | Rapid Cross connector 90 Pro | Screws and accessories | ProLine | 0.09 | KG | 74.5 | MM | 35 | MM | 43.3 | MM | 150 | ST | 13.5 | KG | 7200 | ST | 648 | KG | 76109090 | Completely pre-assembled, only suitable for ProLine system, for cross rail system. | TRUE | #REF! | 307 | #REF! | #NUM!
129001-003 | Connector E Eco pre-assembled | Screws and accessories | Accessories profiles | 0.161 | KG | 120 | MM | 49.3 | MM | 50.7 | MM | 100 | ST | 16.1 | KG | 2400 | ST | 386.4 | KG | 76109090 | For connecting module support profiles. | TRUE | #REF! | 308 | #REF! | #NUM!
129001-014 | Eco 05 interior connector 250mm | Screws and accessories | Accessories profiles | 0.064 | KG | 250 | MM | 26.2 | MM | 7.31 | MM | 50 | ST | 3.2 | KG | 11200 | ST | 716.8 | KG | 76042100 | For connecting module support profiles. | TRUE | #REF! | 309 | #REF! | #NUM!
129001-007 | Solo05 Plus Interior connector | Screws and accessories | Accessories profiles | 0.154 | KG | 250 | MM | 37.3 | MM | 46.9 | MM | 25 | ST | 3.85 | KG | 1600 | ST | 246.4 | KG | 76109090 | For connecting module support profiles. | TRUE | #REF! | 310 | #REF! | #NUM!
129001-008 | Eco Light Interior connector | Screws and accessories | Accessories profiles | 0.008 | KG | 80 | MM | 16.6 | MM | 9.3 | MM | 25 | ST | 0.2 | KG | 56000 | ST | 448 | KG | 76109090 | For connecting module support profiles. | TRUE | #REF! | 311 | #REF! | #NUM!
129001-019 | SoloXL interior connector | Screws and accessories | Accessories profiles | 0.596 | KG | 495 | MM | 101 | MM | 34.6 | MM | 25 | ST | 14.9 | KG | 400 | ST | 238.4 | KG | 76042990 | For connecting module support profiles. | TRUE | #REF! | 312 | #REF! | #NUM!
129002-002 | Connector E Solo5 ProfiPlus pre-assy | Screws and accessories | Accessories profiles | 0.18 | KG | 120 | MM | 49.6 | MM | 50.4 | MM | 100 | ST | 18 | KG | 2400 | ST | 432 | KG | 76109090 | For connecting module support profiles. | TRUE | #REF! | 313 | #REF! | #NUM!
129010-001 | KlickIn click component for nut M10 | Screws and accessories | Accessories profiles | 0.002 | KG | 32.5 | MM | 10 | MM | 36.9 | MM | 100 | ST | 0.2 | KG | 48000 | ST | 96 | KG | 39174000 | For simplified insertion of the square nut M10 at any point of the click-in groove M10. | TRUE | #REF! | 314 | #REF! | #NUM!
129010-008 | KlickIn click component for nut M8 | Screws and accessories | Accessories profiles | 0.001 | KG | 26.1 | MM | 8.2 | MM | 56.1 | MM | 100 | ST | 0.1 | KG | 96000 | ST | 96 | KG | 39269097 | For easier insertion of the square nut M8 at any point of the click-in groove M8. | TRUE | #REF! | 315 | #REF! | #NUM!
129011-000 | Plastic end cap Solo | Screws and accessories | Accessories profiles | 0.008 | KG | 40.3 | MM | 40.3 | MM | 18.8 | MM | 100 | ST | 0.8 | KG | 11200 | ST | 89.6 | KG | 39174000 | As a finishing element for module bearing rails of the Solo series, grey. | TRUE | #REF! | 316 | #REF! | #NUM!
129011-900 | Plastic end cap Solo black | Screws and accessories | Accessories profiles | 0.008 | KG | 40.3 | MM | 40.3 | MM | 18.8 | MM | 100 | ST | 0.8 | KG | 11200 | ST | 89.6 | KG | 39174000 | As a finishing element for module bearing rails of the Solo series, black. | TRUE | #REF! | 317 | #REF! | #NUM!
129060-000 | Slide-in connector Solo | Screws and accessories | Accessories profiles | 0.074 | KG | 195 | MM | 17.2 | MM | 36.7 | MM | 50 | ST | 3.7 | KG | 3200 | ST | 236.8 | KG | 76109090 | For connecting module support profiles. | TRUE | #REF! | 318 | #REF! | #NUM!
129063-000 | Rapid cross connector | Screws and accessories | Accessories profiles | 0.079 | KG | 74.5 | MM | 35 | MM | 57.5 | MM | 200 | ST | 15.8 | KG | 4800 | ST | 379.2 | KG | 76109090 | Completely pre-assembled, for click groove M8, for cross rail system. | TRUE | #REF! | 319 | #REF! | #NUM!
129063-900 | Rapid cross connector bl. anod. | Screws and accessories | Accessories profiles | 0.079 | KG | 74.5 | MM | 35 | MM | 41.5 | MM | 200 | ST | 15.8 | KG | 4800 | ST | 379.2 | KG | 76109090 | Completely pre-assembled, for click groove M8, for cross rail system. | TRUE | #REF! | 320 | #REF! | #NUM!
129065-001 | Proklip-Multi 10S | Screws and accessories | Accessories profiles | 0.005 | KG | 73 | MM | 31.6 | MM | 26 | MM | 100 | ST | 0.5 | KG | 11200 | ST | 56 | KG | 40081900 | Accessory component for cable routing on Schletter module support profiles or click or screw channels. The cable fasteners are made of UV and temperature-resistant plastic, black. | TRUE | #REF! | 321 | #REF! | #NUM!
129065-008 | Proklip-Multi8 | Screws and accessories | Accessories profiles | 0.004 | KG | 45.22 | MM | 37.71 | MM | 3.5 | MM | 100 | ST | 0.4 | KG | 11200 | ST | 44.8 | KG | 39269097 | Accessory component for cable routing on Schletter module support profiles or click or screw channels. The cable fasteners are made of UV and temperature-resistant plastic, black. | TRUE | #REF! | 322 | #REF! | #NUM!
129065-018 | Proklip-Multi PS | Screws and accessories | Accessories profiles | 0.004 | KG | 45.22 | MM | 37.71 | MM | 3.5 | MM | 100 | ST | 0.4 | KG | 11200 | ST | 44.8 | KG | 39269097 | Accessory component for cable routing on Schletter module support profiles or click or screw channels. The cable fasteners are made of UV and temperature-resistant plastic, black.
149023-001 | Cable fasten.retainerNT760/99 T50ROSEC4A | Screws and accessories | Accessories profiles | 0.002 | KG | 200 | MM | 14 | MM | 10.7 | MM | 100 | ST | 0.2 | KG | 24000 | ST | 48 | KG | 39269097 | Fastening ties 1.0–3.0 mm, guide at the top. Attachment to edges with a width of 1.0–3.0 mm; Cable tie length: 200 mm. | TRUE | #REF! | 324 | #REF! | #NUM!
149023-002 | Cablefasten.retainerNT405/97T50ROSEC5B-W | Screws and accessories | Accessories profiles | 0.002 | KG | 200 | MM | 12 | MM | 12.5 | MM | 100 | ST | 0.2 | KG | 24000 | ST | 48 | KG | 39269097 | Fastening tie 1.0–3.0 mm, lateral guide. Attachment to edges with a width of 1.0–3.0 mm; Cable tie length: 200 mm. | TRUE | #REF! | 325 | #REF! | #NUM!
129061-001 | Ridge connector kit | Screws and accessories | Accessoires Supports | 0.552 | KG | 175 | MM | 55 | MM | 35 | MM | 50 | ST | 27.6 | KG | 1200 | ST | 662.4 | KG | 73089098 | Suitable for ballast-optimized flat roof systems for connection via the roof ridge. | TRUE | #REF! | 326 | #REF! | #NUM!
159000-027 | Set for concrete block weighting set18, alu | Screws and accessories | Accessoires Supports | 2.901 | KG | 550 | MM | 114 | MM | 53.7 | MM | 100 | ST | 290.1 | KG | 100 | ST | 290.1 | KG | 76109090 | Contains 2 aluminum profiles with surface protection mat. The profiles are screwed at right angles to the support e.g. with concrete restraint. The special profile distributes the loads evenly over the roof skin. | TRUE | #REF! | 327 | #REF! | #NUM!
160002-001 | SolRack Alu (1 plate) | Screws and accessories | Accessoires Supports | 1.935 | KG | 1200 | MM | 454.5 | MM | 34.1 | MM | 400 | ST | 774 | KG | 400 | ST | 774 | KG | 76109090 | Material thickness: 1 mm, area: 0.55 m². | TRUE | #REF! | 328 | #REF! | #NUM!
164160-180 | Windsafe Vario aluminium 160x1830mm | Screws and accessories | Accessoires Supports | 0.804 | KG | 1830 | MM | 160 | MM | 35 | MM | 200 | ST | 160.8 | KG | 200 | ST | 160.8 | KG | 76109090 | Project-specific basis. Rear wall cladding for elevated PV systems to reduce wind loads. | TRUE | #REF! | 329 | #REF! | #NUM!
164250-180 | Windsafe Vario aluminum 250x1830mm | Screws and accessories | Accessoires Supports | 1.336 | KG | 1830 | MM | 250 | MM | 35 | MM | 200 | ST | 267.2 | KG | 200 | ST | 267.2 | KG | 76109090 | Project-specific basis. Rear wall cladding for elevated PV systems to reduce wind loads. | TRUE | #REF! | 330 | #REF! | #NUM!
119026-001 | Rapid2+ L | Screws and accessories | Accessories ballastoptimized flat roof systems | 0.155 | KG | 83 | MM | 35.4 | MM | 75 | MM | 100 | ST | 15.5 | KG | 2400 | ST | 372 | KG | 76109090 | Rapid2 + L angle connector for FlatGrid for mounting module support profile on FlatGrid base support. | TRUE | #REF! | 331 | #REF! | #NUM!
129078-001 | Interior connector FlatGrid | Screws and accessories | Accessories ballastoptimized flat roof systems | 0.1 | KG | 300 | MM | 40 | MM | 15 | MM | 50 | ST | 5 | KG | 2400 | ST | 240 | KG | 76109090 | Profile connector for FlatGrid basic profile | TRUE | #REF! | 332 | #REF! | #NUM!
129019-011 | Additional connector for FixZ-15 top | Screws and accessories | Accessories ballastoptimized flat roof systems | 0.038 | KG | 80 | MM | 60 | MM | 3 | MM | 100 | ST | 3.8 | KG | 22400 | ST | 851.2 | KG | 76109090 | Profile connector for FixGrid basic profile | TRUE | #REF! | 333 | #REF! | #NUM!
129062-021 | Tension connector | Screws and accessories | Accessories ballastoptimized flat roof systems | 0.062 | KG | 230 | MM | 53 | MM | 20 | MM | 100 | ST | 6.2 | KG | 2400 | ST | 148.8 | KG | 73089098 | For flexible connection of the module fields when separating the fields on pitched roofs.
169017-000 | FlatGrid loading tray for base rail | Screws and accessories | Accessories ballastoptimized flat roof systems | 0.351 | KG | 495 | MM | 251.5 | MM | 53.4 | MM | 50 | ST | 17.55 | KG | 400 | ST | 140.4 | KG | 76109090 | For ballasting with additional tray for FixGrid18 | TRUE | #REF! | 335 | #REF! | #NUM!
169020-000 | FixGrid cover plate ballast tray | Screws and accessories | Accessories ballastoptimized flat roof systems | 0.04 | KG | 222.6 | MM | 82.4 | MM | 12 | MM | 20 | ST | 0.8 | KG | 11200 | ST | 448 | KG | 76109090 | End plate made of aluminum as lateral end for the FixGrid ballast chute to secure the ballast to be applied, such as gravel. | TRUE | #REF! | 336 | #REF! | #NUM!
169004-003 | Surface protection mat 300x110x20mm SK cut | Screws and accessories | Accessories ballastoptimized flat roof systems | 0.51 | KG | 300 | MM | 110 | MM | 20 | MM | 25 | ST | 12.75 | KG | 900 | ST | 459 | KG | 40082110 | Surface protection mat: rubber granulate with aluminum facing | TRUE | #REF! | 337 | #REF! | #NUM!
169004-008 | Surfac protect.mat300x110x20FH SK cut | Screws and accessories | Accessories ballastoptimized flat roof systems | 0.51 | KG | 300 | MM | 110 | MM | 20 | MM | 25 | ST | 12.75 | KG | 900 | ST | 459 | KG | 40169997 | Surface protection mat: rubber granulate with aluminum facing (fire-retardant) | TRUE | #REF! | 338 | #REF! | #NUM!
169004-013 | Surface protect.mat 230x110x8mm | Screws and accessories | Accessories ballastoptimized flat roof systems | 0.182 | KG | 230 | MM | 110 | MM | 8 | MM | 100 | ST | 18.2 | KG | 3000 | ST | 546 | KG | 40082190 | Surface protection mat: rubber granulate with aluminum facing | TRUE | #REF! | 339 | #REF! | #NUM!
169008-006 | FIXGRID PRO SCREW-IN TOOL | Screws and accessories | Accessories ballastoptimized flat roof systems | 0.492 | KG | 236 | MM | 229 | MM | 95 | MM | 2 | ST | 0.984 | KG | 224 | ST | 110.208 | KG | 39269097 | For easier assembly and positioning of the screw-in module supports and screw-in raising elements.
169200-000 | Clamping Wedge Ballast Tray pro | Ballastoptimized flat roof systems | ProLine | 0.012 | KG | 135 | MM | 38.5 | MM | 13.5 | MM | 10 | ST | 0.12 | KG | 11200 | ST | 134.4 | KG | 39259080 | Component for stabilizing the ballast tray and for improved load transfer to the bottom profile.
109008-004 | RapFix - flat attachment | Screws and accessories | Accessories special fastenings | 0.103 | KG | 74.5 | MM | 38 | MM | 51.8 | MM | 50 | ST | 5.15 | KG | 5600 | ST | 576.8 | KG | 76109090 | Adapter for sheet metal seam clamps from other suppliers. M8 screw for connection in the set. | TRUE | #REF! | 342 | #REF! | #NUM!
109008-024 | RapFix Pro - flat attachment | Screws and accessories | Accessories special fastenings | 0.084 | KG | 74.5 | MM | 35 | MM | 45.7 | MM | 50 | ST | 4.2 | KG | 5600 | ST | 470.4 | KG | 76109090 | Adapter for sheet metal seam clamps from other suppliers. M8 screw for connection in the set. | TRUE | #REF! | 343 | #REF! | #REF!
114003-000 | FixPlan sealing plate | Screws and accessories | Accessories special fastenings | 0.223 | KG | 108.9 | MM | 108.9 | MM | 25.3 | MM | 50 | ST | 11.15 | KG | 2400 | ST | 535.2 | KG | 40169300 | In connection with hanger bolts as an alternative for flat sheet metal roofs, where fastening to the rebate is not possible (e.g. titanium zinc sheet roofs). | TRUE | #REF! | 344 | #REF! | #NUM!
114004-000 | Bituplan additional seal for FixPlan | Screws and accessories | Accessories special fastenings | 0.017 | KG | 120 | MM | 120 | MM | 4.2 | MM | 100 | ST | 1.7 | KG | 4800 | ST | 81.6 | KG | 76169990 | For mounting on bituminous roofing. | TRUE | #REF! | 345 | #REF! | #NUM!
119001-020 | KlickTopPro attachment for hanger bolt | Screws and accessories | Accessories special fastenings | 0.122 | KG | 93.1 | MM | 45 | MM | 16.8 | MM | 50 | ST | 6.1 | KG | 2400 | ST | 292.8 | KG | 76109090 | Mounting adapter for hanger bolts with diameter M10 or M12 for fixing to mounting profiles ; loose; Made of aluminum; In combination with classic Schletter standard profiles and ProLine profiles | TRUE | #REF! | 346 | #REF! | #NUM!
119002-000 | Mounting plate for hanger bolt M10 M12 | Screws and accessories | Accessories special fastenings | 0.106 | KG | 120 | MM | 60 | MM | 41.7 | MM | 50 | ST | 5.3 | KG | 5600 | ST | 593.6 | KG | 76109090 | For hanger bolts M10 / M12, aluminum 120 x 60 x 6 mm | TRUE | #REF! | 347 | #REF! | #NUM!
119015-002 | Punched mount.tape 6 - 50m | Screws and accessories | Accessories special fastenings | 1.832 | KG | 310 | MM | 310 | MM | 25 | MM | 1 | ST | 1.832 | KG | 250 | ST | 458 | KG | 76109090 | For connecting single clamps as a potential connection or for fastening the string cabling when no mounting rails are used. | TRUE | #REF! | 348 | #REF! | #NUM!
119015-003 | Punched mount.tape 16– 50m | Screws and accessories | Accessories special fastenings | 4.68 | KG | 530 | MM | 530 | MM | 40 | MM | 1 | ST | 4.68 | KG | 48 | ST | 224.64 | KG | 76109090 | Punched metal strip for lightening protection | TRUE | #REF! | 349 | #REF! | #NUM!
195000-397 | Sample case rooftop and standard systems | Screws and accessories | Accessories special fastenings | 10 | KG | 500 | MM | 400 | MM | 200 | MM | 1 | ST | 10 | KG | 0 | ST | 0 | KG | 73089098 | This sample case shows compact and clear essential components of the Schletter solar mounting systems (including documentation). | TRUE | #REF! | 350 | #REF! | #NUM!
[22 empty] | TRUE | #REF! | 351 | #REF! | #NUM!
© Schletter Solar GmbH · Alustraße 1 · 83527 Kirchdorf · Tel: +49 8072 9191 -0 · Fax: +49 8072 9191 -9100 · info@schletter-group.com | [21 empty] | TRUE | #REF! | 352 | #REF! | #NUM!
Subject to change | [21 empty] | TRUE | #REF! | 353 | #REF! | #NUM!
Please note that the shown discounted prices are rounded to 2 decimal places. | [21 empty] | TRUE | #REF! | 354 | #REF! | #NUM!
All offers are subject to approval and are valid only within the scope of the given lot sizes, for profiles only for whole bundles. | [21 empty] | TRUE | #REF! | 355 | #REF! | #NUM!
[22 empty] | TRUE | #REF! | 356 | #REF! | #NUM!
[22 empty] | TRUE | #REF! | 357 | #REF! | #NUM!
[22 empty] | TRUE | #REF! | 358 | #REF! | #NUM!
[22 empty] | TRUE | #REF! | 359 | #REF! | #NUM!
[22 empty] | TRUE | #REF! | 360 | #REF! | #NUM!
[22 empty] | TRUE | #REF! | 361 | #REF! | #NUM!
[22 empty] | TRUE | #REF! | 362 | #REF! | #NUM!
[22 empty] | TRUE | #REF! | 363 | #REF! | #NUM!
[22 empty] | TRUE | #REF! | 364 | #REF! | #NUM!
[22 empty] | TRUE | #REF! | 365 | #REF! | #NUM!
[22 empty] | TRUE | #REF! | 366 | #REF! | #NUM!
[22 empty] | TRUE | #REF! | 367 | #REF! | #NUM!
[22 empty] | TRUE | #REF! | 368 | #REF! | #NUM!
[22 empty] | TRUE | #REF! | 369 | #REF! | #NUM!
[22 empty] | TRUE | #REF! | 370 | #REF! | #NUM!
[22 empty] | TRUE | #REF! | 371 | #REF! | #NUM!
[22 empty] | TRUE | #REF! | 372 | #REF! | #NUM!
[22 empty] | TRUE | #REF! | 373 | #REF! | #NUM!
[22 empty] | TRUE | #REF! | 374 | #REF! | #NUM!
[22 empty] | TRUE | #REF! | 375 | #REF! | #NUM!
[22 empty] | TRUE | #REF! | 376 | #REF! | #NUM!
[22 empty] | TRUE | #REF! | 377 | #REF! | #NUM!
[22 empty] | TRUE | #REF! | 378 | #REF! | #NUM!
[22 empty] | TRUE | #REF! | 379 | #REF! | #NUM!
[22 empty] | TRUE | #REF! | 380 | #REF! | #NUM!
[22 empty] | TRUE | #REF! | 381 | #REF! | #NUM!
[22 empty] | TRUE | #REF! | 382 | #REF! | #NUM!
[22 empty] | TRUE | #REF! | 383 | #REF! | #NUM!
[22 empty] | TRUE | #REF! | 384 | #REF! | #NUM!
[22 empty] | TRUE | #REF! | 385 | #REF! | #NUM!
[22 empty] | TRUE | #REF! | 386 | #REF! | #NUM!
[22 empty] | TRUE | #REF! | 387 | #REF! | #NUM!
[22 empty] | TRUE | #REF! | 388 | #REF! | #NUM!
[22 empty] | TRUE | #REF! | 389 | #REF! | #NUM!
[22 empty] | TRUE | #REF! | 390 | #REF! | #NUM!
[22 empty] | TRUE | #REF! | 391 | #REF! | #NUM!
[22 empty] | TRUE | #REF! | 392 | #REF! | #NUM!
[22 empty] | TRUE | #REF! | 393 | #REF! | #NUM!
[22 empty] | TRUE | #REF! | 394 | #REF! | #NUM!
[22 empty] | TRUE | #REF! | 395 | #REF! | #NUM!
[22 empty] | TRUE | #REF! | 396 | #REF! | #NUM!
[22 empty] | TRUE | #REF! | 397 | #REF! | #NUM!
[22 empty] | TRUE | #REF! | 398 | #REF! | #NUM!
[22 empty] | TRUE | #REF! | 399 | #REF! | #NUM!
[22 empty] | TRUE | #REF! | 400 | #REF! | #NUM!
[22 empty] | TRUE | #REF! | 401 | #REF! | #NUM!
[22 empty] | TRUE | #REF! | 402 | #REF! | #NUM!
[22 empty] | TRUE | #REF! | 403 | #REF! | #NUM!
[22 empty] | TRUE | #REF! | 404 | #REF! | #NUM!
[22 empty] | TRUE | #REF! | 405 | #REF! | #NUM!
[22 empty] | TRUE | #REF! | 406 | #REF! | #NUM!
[22 empty] | TRUE | #REF! | 407 | #REF! | #NUM!
[22 empty] | TRUE | #REF! | 408 | #REF! | #NUM!
[22 empty] | TRUE | #REF! | 409 | #REF! | #NUM!
[22 empty] | TRUE | #REF! | 410 | #REF! | #NUM!
[22 empty] | TRUE | #REF! | 411 | #REF! | #NUM!
[22 empty] | TRUE | #REF! | 412 | #REF! | #NUM!
[22 empty] | TRUE | #REF! | 413 | #REF! | #NUM!
[22 empty] | TRUE | #REF! | 414 | #REF! | #NUM!
[22 empty] | TRUE | #REF! | 415 | #REF! | #NUM!
[22 empty] | TRUE | #REF! | 416 | #REF! | #NUM!
[22 empty] | TRUE | #REF! | 417 | #REF! | #NUM!
[22 empty] | TRUE | #REF! | 418 | #REF! | #NUM!
[22 empty] | TRUE | #REF! | 419 | #REF! | #NUM!
[22 empty] | TRUE | #REF! | 420 | #REF! | #NUM!
[22 empty] | TRUE | #REF! | 421 | #REF! | #NUM!
[22 empty] | TRUE | #REF! | 422 | #REF! | #NUM!
[22 empty] | TRUE | #REF! | 423 | #REF! | #NUM!
[22 empty] | TRUE | #REF! | 424 | #REF! | #NUM!
[22 empty] | TRUE | #REF! | 425 | #REF! | #NUM!
[22 empty] | TRUE | #REF! | 426 | #REF! | #NUM!
[22 empty] | TRUE | #REF! | 427 | #REF! | #NUM!
[22 empty] | TRUE | #REF! | 428 | #REF! | #NUM!
[22 empty] | TRUE | #REF! | 429 | #REF! | #NUM!
[22 empty] | TRUE | #REF! | 430 | #REF! | #NUM!
[22 empty] | TRUE | #REF! | 431 | #REF! | #NUM!
[22 empty] | TRUE | #REF! | 432 | #REF! | #NUM!
[22 empty] | TRUE | #REF! | 433 | #REF! | #NUM!
[22 empty] | TRUE | #REF! | 434 | #REF! | #NUM!
[22 empty] | TRUE | #REF! | 435 | #REF! | #NUM!
[22 empty] | TRUE | #REF! | 436 | #REF! | #NUM!
[22 empty] | TRUE | #REF! | 437 | #REF! | #NUM!
[22 empty] | TRUE | #REF! | 438 | #REF! | #NUM!
[22 empty] | TRUE | #REF! | 439 | #REF! | #NUM!
[22 empty] | TRUE | #REF! | 440 | #REF! | #NUM!
[22 empty] | TRUE | #REF! | 441 | #REF! | #NUM!
[22 empty] | TRUE | #REF! | 442 | #REF! | #NUM!
[22 empty] | TRUE | #REF! | 443 | #REF! | #NUM!
[22 empty] | TRUE | #REF! | 444 | #REF! | #NUM!
[22 empty] | TRUE | #REF! | 445 | #REF! | #NUM!
[22 empty] | TRUE | #REF! | 446 | #REF! | #NUM!
[22 empty] | TRUE | #REF! | 447 | #REF! | #NUM!
[22 empty] | TRUE | #REF! | 448 | #REF! | #NUM!
[22 empty] | TRUE | #REF! | 449 | #REF! | #NUM!
[22 empty] | TRUE | #REF! | 450 | #REF! | #NUM!
[22 empty] | TRUE | #REF! | 451 | #REF! | #NUM!
[22 empty] | TRUE | #REF! | 452 | #REF! | #NUM!
[22 empty] | TRUE | #REF! | 453 | #REF! | #NUM!
[22 empty] | TRUE | #REF! | 454 | #REF! | #NUM!
[22 empty] | TRUE | #REF! | 455 | #REF! | #NUM!
[22 empty] | TRUE | #REF! | 456 | #REF! | #NUM!
[22 empty] | TRUE | #REF! | 457 | #REF! | #NUM!
[22 empty] | TRUE | #REF! | 458 | #REF! | #NUM!
[22 empty] | TRUE | #REF! | 459 | #REF! | #NUM!
[22 empty] | TRUE | #REF! | 460 | #REF! | #NUM!
[22 empty] | TRUE | #REF! | 461 | #REF! | #NUM!
[22 empty] | TRUE | #REF! | 462 | #REF! | #NUM!
[22 empty] | TRUE | #REF! | 463 | #REF! | #NUM!
[22 empty] | TRUE | #REF! | 464 | #REF! | #NUM!
[22 empty] | TRUE | #REF! | 465 | #REF! | #NUM!
[22 empty] | TRUE | #REF! | 466 | #REF! | #NUM!
[22 empty] | TRUE | #REF! | 467 | #REF! | #NUM!
[22 empty] | TRUE | #REF! | 468 | #REF! | #NUM!
[22 empty] | TRUE | #REF! | 469 | #REF! | #NUM!
[22 empty] | TRUE | #REF! | 470 | #REF! | #NUM!
[22 empty] | TRUE | #REF! | 471 | #REF! | #NUM!
[22 empty] | TRUE | #REF! | 472 | #REF! | #NUM!
[22 empty] | TRUE | #REF! | 473 | #REF! | #NUM!
[22 empty] | TRUE | #REF! | 474 | #REF! | #NUM!
[22 empty] | TRUE | #REF! | 475 | #REF! | #NUM!
[22 empty] | TRUE | #REF! | 476 | #REF! | #NUM!
[22 empty] | TRUE | #REF! | 477 | #REF! | #NUM!
[22 empty] | TRUE | #REF! | 478 | #REF! | #NUM!
[22 empty] | TRUE | #REF! | 479 | #REF! | #NUM!
[22 empty] | TRUE | #REF! | 480 | #REF! | #NUM!
[22 empty] | TRUE | #REF! | 481 | #REF! | #NUM!
[22 empty] | TRUE | #REF! | 482 | #REF! | #NUM!
[22 empty] | TRUE | #REF! | 483 | #REF! | #NUM!
[22 empty] | TRUE | #REF! | 484 | #REF! | #NUM!
[22 empty] | TRUE | #REF! | 485 | #REF! | #NUM!
[22 empty] | TRUE | #REF! | 486 | #REF! | #NUM!
[22 empty] | TRUE | #REF! | 487 | #REF! | #NUM!
[22 empty] | TRUE | #REF! | 488 | #REF! | #NUM!
[22 empty] | TRUE | #REF! | 489 | #REF! | #NUM!
[22 empty] | TRUE | #REF! | 490 | #REF! | #NUM!
[22 empty] | TRUE | #REF! | 491 | #REF! | #NUM!
[22 empty] | TRUE | #REF! | 492 | #REF! | #NUM!
[22 empty] | TRUE | #REF! | 493 | #REF! | #NUM!
[22 empty] | TRUE | #REF! | 494 | #REF! | #NUM!
[22 empty] | TRUE | #REF! | 495 | #REF! | #NUM!
[22 empty] | TRUE | #REF! | 496 | #REF! | #NUM!
[22 empty] | TRUE | #REF! | 497 | #REF! | #NUM!
[22 empty] | TRUE | #REF! | 498 | #REF! | #NUM!
[22 empty] | TRUE | #REF! | 499 | #REF! | #NUM!
[22 empty] | TRUE | #REF! | 500 | #REF! | #NUM!
[22 empty] | TRUE | #REF! | 501 | #REF! | #NUM!
[22 empty] | TRUE | #REF! | 502 | #REF! | #NUM!
[22 empty] | TRUE | #REF! | 503 | #REF! | #NUM!
[22 empty] | TRUE | #REF! | 504 | #REF! | #NUM!
[22 empty] | TRUE | #REF! | 505 | #REF! | #NUM!
[22 empty] | TRUE | #REF! | 506 | #REF! | #NUM!
[22 empty] | TRUE | #REF! | 507 | #REF! | #NUM!
[22 empty] | TRUE | #REF! | 508 | #REF! | #NUM!
[22 empty] | TRUE | #REF! | 509 | #REF! | #NUM!
[22 empty] | TRUE | #REF! | 510 | #REF! | #NUM!
[22 empty] | TRUE | #REF! | 511 | #REF! | #NUM!
[22 empty] | TRUE | #REF! | 512 | #REF! | #NUM!
[22 empty] | TRUE | #REF! | 513 | #REF! | #NUM!
[22 empty] | TRUE | #REF! | 514 | #REF! | #NUM!
[22 empty] | TRUE | #REF! | 515 | #REF! | #NUM!
[22 empty] | TRUE | #REF! | 516 | #REF! | #NUM!
[22 empty] | TRUE | #REF! | 517 | #REF! | #NUM!
[22 empty] | TRUE | #REF! | 518 | #REF! | #NUM!
[22 empty] | TRUE | #REF! | 519 | #REF! | #NUM!
[22 empty] | TRUE | #REF! | 520 | #REF! | #NUM!
[22 empty] | TRUE | #REF! | 521 | #REF! | #NUM!
[22 empty] | TRUE | #REF! | 522 | #REF! | #NUM!
[22 empty] | TRUE | #REF! | 523 | #REF! | #NUM!
[22 empty] | TRUE | #REF! | 524 | #REF! | #NUM!
[22 empty] | TRUE | #REF! | 525 | #REF! | #NUM!
[22 empty] | TRUE | #REF! | 526 | #REF! | #NUM!
[22 empty] | TRUE | #REF! | 527 | #REF! | #NUM!
[22 empty] | TRUE | #REF! | 528 | #REF! | #NUM!
[22 empty] | TRUE | #REF! | 529 | #REF! | #NUM!
[22 empty] | TRUE | #REF! | 530 | #REF! | #NUM!
[22 empty] | TRUE | #REF! | 531 | #REF! | #NUM!
[22 empty] | TRUE | #REF! | 532 | #REF! | #NUM!
[22 empty] | TRUE | #REF! | 533 | #REF! | #NUM!
[22 empty] | TRUE | #REF! | 534 | #REF! | #NUM!
[22 empty] | TRUE | #REF! | 535 | #REF! | #NUM!
[22 empty] | TRUE | #REF! | 536 | #REF! | #NUM!
[22 empty] | TRUE | #REF! | 537 | #REF! | #NUM!
[22 empty] | TRUE | #REF! | 538 | #REF! | #NUM!
[22 empty] | TRUE | #REF! | 539 | #REF! | #NUM!
[22 empty] | TRUE | #REF! | 540 | #REF! | #NUM!
[22 empty] | TRUE | #REF! | 541 | #REF! | #NUM!
[22 empty] | TRUE | #REF! | 542 | #REF! | #NUM!
[22 empty] | TRUE | #REF! | 543 | #REF! | #NUM!
[22 empty] | TRUE | #REF! | 544 | #REF! | #NUM!
[22 empty] | TRUE | #REF! | 545 | #REF! | #NUM!
[22 empty] | TRUE | #REF! | 546 | #REF! | #NUM!
[22 empty] | TRUE | #REF! | 547 | #REF! | #NUM!
[22 empty] | TRUE | #REF! | 548 | #REF! | #NUM!
[22 empty] | TRUE | #REF! | 549 | #REF! | #NUM!
[22 empty] | TRUE | #REF! | 550 | #REF! | #NUM!
[22 empty] | TRUE | #REF! | 551 | #REF! | #NUM!
[22 empty] | TRUE | #REF! | 552 | #REF! | #NUM!
[22 empty] | TRUE | #REF! | 553 | #REF! | #NUM!
[22 empty] | TRUE | #REF! | 554 | #REF! | #NUM!
[22 empty] | TRUE | #REF! | 555 | #REF! | #NUM!
[22 empty] | TRUE | #REF! | 556 | #REF! | #NUM!
[22 empty] | TRUE | #REF! | 557 | #REF! | #NUM!
[22 empty] | TRUE | #REF! | 558 | #REF! | #NUM!
[22 empty] | TRUE | #REF! | 559 | #REF! | #NUM!
[22 empty] | TRUE | #REF! | 560 | #REF! | #NUM!
[22 empty] | TRUE | #REF! | 561 | #REF! | #NUM!
[22 empty] | TRUE | #REF! | 562 | #REF! | #NUM!
[22 empty] | TRUE | #REF! | 563 | #REF! | #NUM!
[22 empty] | TRUE | #REF! | 564 | #REF! | #NUM!
[22 empty] | TRUE | #REF! | 565 | #REF! | #NUM!
[22 empty] | TRUE | #REF! | 566 | #REF! | #NUM!
[22 empty] | TRUE | #REF! | 567 | #REF! | #NUM!
[22 empty] | TRUE | #REF! | 568 | #REF! | #NUM!
[22 empty] | TRUE | #REF! | 569 | #REF! | #NUM!
[22 empty] | TRUE | #REF! | 570 | #REF! | #NUM!
[22 empty] | TRUE | #REF! | 571 | #REF! | #NUM!
[22 empty] | TRUE | #REF! | 572 | #REF! | #NUM!
[22 empty] | TRUE | #REF! | 573 | #REF! | #NUM!
[22 empty] | TRUE | #REF! | 574 | #REF! | #NUM!
[22 empty] | TRUE | #REF! | 575 | #REF! | #NUM!
[22 empty] | TRUE | #REF! | 576 | #REF! | #NUM!
[22 empty] | TRUE | #REF! | 577 | #REF! | #NUM!
[22 empty] | TRUE | #REF! | 578 | #REF! | #NUM!
[22 empty] | TRUE | #REF! | 579 | #REF! | #NUM!
[22 empty] | TRUE | #REF! | 580 | #REF! | #NUM!
[22 empty] | TRUE | #REF! | 581 | #REF! | #NUM!
[22 empty] | TRUE | #REF! | 582 | #REF! | #NUM!
[22 empty] | TRUE | #REF! | 583 | #REF! | #NUM!
[22 empty] | TRUE | #REF! | 584 | #REF! | #NUM!
[22 empty] | TRUE | #REF! | 585 | #REF! | #NUM!
[22 empty] | TRUE | #REF! | 586 | #REF! | #NUM!
[22 empty] | TRUE | #REF! | 587 | #REF! | #NUM!
[22 empty] | TRUE | #REF! | 588 | #REF! | #NUM!
[22 empty] | TRUE | #REF! | 589 | #REF! | #NUM!
[22 empty] | TRUE | #REF! | 590 | #REF! | #NUM!
[22 empty] | TRUE | #REF! | 591 | #REF! | #NUM!
[22 empty] | TRUE | #REF! | 592 | #REF! | #NUM!
[22 empty] | TRUE | #REF! | 593 | #REF! | #NUM!
[22 empty] | TRUE | #REF! | 594 | #REF! | #NUM!
[22 empty] | TRUE | #REF! | 595 | #REF! | #NUM!
[22 empty] | TRUE | #REF! | 596 | #REF! | #NUM!
[22 empty] | TRUE | #REF! | 597 | #REF! | #NUM!
[22 empty] | TRUE | #REF! | 598 | #REF! | #NUM!
[22 empty] | TRUE | #REF! | 599 | #REF! | #NUM!
[22 empty] | TRUE | #REF! | 600 | #REF! | #NUM!
[22 empty] | TRUE | #REF! | 601 | #REF! | #NUM!
[22 empty] | TRUE | #REF! | 602 | #REF! | #NUM!
[22 empty] | TRUE | #REF! | 603 | #REF! | #NUM!
[22 empty] | TRUE | #REF! | 604 | #REF! | #NUM!
[22 empty] | TRUE | #REF! | 605 | #REF! | #NUM!
[22 empty] | TRUE | #REF! | 606 | #REF! | #NUM!
[22 empty] | TRUE | #REF! | 607 | #REF! | #NUM!
[22 empty] | TRUE | #REF! | 608 | #REF! | #NUM!
[22 empty] | TRUE | #REF! | 609 | #REF! | #NUM!
[22 empty] | TRUE | #REF! | 610 | #REF! | #NUM!
[22 empty] | TRUE | #REF! | 611 | #REF! | #NUM!
[22 empty] | TRUE | #REF! | 612 | #REF! | #NUM!
[22 empty] | TRUE | #REF! | 613 | #REF! | #NUM!
[22 empty] | TRUE | #REF! | 614 | #REF! | #NUM!
[22 empty] | TRUE | #REF! | 615 | #REF! | #NUM!
[22 empty] | TRUE | #REF! | 616 | #REF! | #NUM!
[22 empty] | TRUE | #REF! | 617 | #REF! | #NUM!
[22 empty] | TRUE | #REF! | 618 | #REF! | #NUM!
[22 empty] | TRUE | #REF! | 619 | #REF! | #NUM!
[22 empty] | TRUE | #REF! | 620 | #REF! | #NUM!
[22 empty] | TRUE | #REF! | 621 | #REF! | #NUM!
[22 empty] | TRUE | #REF! | 622 | #REF! | #NUM!
[22 empty] | TRUE | #REF! | 623 | #REF! | #NUM!
[22 empty] | TRUE | #REF! | 624 | #REF! | #NUM!
[22 empty] | TRUE | #REF! | 625 | #REF! | #NUM!
[22 empty] | TRUE | #REF! | 626 | #REF! | #NUM!
[22 empty] | TRUE | #REF! | 627 | #REF! | #NUM!
[22 empty] | TRUE | #REF! | 628 | #REF! | #NUM!
[22 empty] | TRUE | #REF! | 629 | #REF! | #NUM!
[22 empty] | TRUE | #REF! | 630 | #REF! | #NUM!
[22 empty] | TRUE | #REF! | 631 | #REF! | #NUM!
[22 empty] | TRUE | #REF! | 632 | #REF! | #NUM!
[22 empty] | TRUE | #REF! | 633 | #REF! | #NUM!
[22 empty] | TRUE | #REF! | 634 | #REF! | #NUM!
[22 empty] | TRUE | #REF! | 635 | #REF! | #NUM!
[22 empty] | TRUE | #REF! | 636 | #REF! | #NUM!
[22 empty] | TRUE | #REF! | 637 | #REF! | #NUM!
[22 empty] | TRUE | #REF! | 638 | #REF! | #NUM!
[22 empty] | TRUE | #REF! | 639 | #REF! | #NUM!
[22 empty] | TRUE | #REF! | 640 | #REF! | #NUM!
[22 empty] | TRUE | #REF! | 641 | #REF! | #NUM!
[22 empty] | TRUE | #REF! | 642 | #REF! | #NUM!
[22 empty] | TRUE | #REF! | 643 | #REF! | #NUM!
[22 empty] | TRUE | #REF! | 644 | #REF! | #NUM!
[22 empty] | TRUE | #REF! | 645 | #REF! | #NUM!
[22 empty] | TRUE | #REF! | 646 | #REF! | #NUM!
[22 empty] | TRUE | #REF! | 647 | #REF! | #NUM!
[22 empty] | TRUE | #REF! | 648 | #REF! | #NUM!
[22 empty] | TRUE | #REF! | 649 | #REF! | #NUM!
[22 empty] | TRUE | #REF! | 650 | #REF! | #NUM!
[22 empty] | TRUE | #REF! | 651 | #REF! | #NUM!
[22 empty] | TRUE | #REF! | 652 | #REF! | #NUM!
[22 empty] | TRUE | #REF! | 653 | #REF! | #NUM!
[22 empty] | TRUE | #REF! | 654 | #REF! | #NUM!
[22 empty] | TRUE | #REF! | 655 | #REF! | #NUM!
[22 empty] | TRUE | #REF! | 656 | #REF! | #NUM!
[22 empty] | TRUE | #REF! | 657 | #REF! | #NUM!
[22 empty] | TRUE | #REF! | 658 | #REF! | #NUM!
[22 empty] | TRUE | #REF! | 659 | #REF! | #NUM!
[22 empty] | TRUE | #REF! | 660 | #REF! | #NUM!
[22 empty] | TRUE | #REF! | 661 | #REF! | #NUM!
[22 empty] | TRUE | #REF! | 662 | #REF! | #NUM!
[22 empty] | TRUE | #REF! | 663 | #REF! | #NUM!
[22 empty] | TRUE | #REF! | 664 | #REF! | #NUM!
[22 empty] | TRUE | #REF! | 665 | #REF! | #NUM!
[22 empty] | TRUE | #REF! | 666 | #REF! | #NUM!
[22 empty] | TRUE | #REF! | 667 | #REF! | #NUM!
[22 empty] | TRUE | #REF! | 668 | #REF! | #NUM!
[22 empty] | TRUE | #REF! | 669 | #REF! | #NUM!
[22 empty] | TRUE | #REF! | 670 | #REF! | #NUM!
[22 empty] | TRUE | #REF! | 671 | #REF! | #NUM!
[22 empty] | TRUE | #REF! | 672 | #REF! | #NUM!
[22 empty] | TRUE | #REF! | 673 | #REF! | #NUM!
[22 empty] | TRUE | #REF! | 674 | #REF! | #NUM!
[22 empty] | TRUE | #REF! | 675 | #REF! | #NUM!
[22 empty] | TRUE | #REF! | 676 | #REF! | #NUM!
[22 empty] | TRUE | #REF! | 677 | #REF! | #NUM!
[22 empty] | TRUE | #REF! | 678 | #REF! | #NUM!
[22 empty] | TRUE | #REF! | 679 | #REF! | #NUM!
[22 empty] | TRUE | #REF! | 680 | #REF! | #NUM!
[22 empty] | TRUE | #REF! | 681 | #REF! | #NUM!

## GA List (hidden)
Price list for quantity buyers
Language:
Valid from 02.12.2024 (subject to modifications)
Item No. | Material short text | Product family | Number of pallets | Lot size | Price (€) per piece | Pieces per pallet
100001-000 | Universal Roof hook | Roof hooks | 2 | 960 | 10.03 | 480
100004-000 | Roof hook Eco S 135 | Roof hooks | 2 | 960 | 6.8 | 480
100020-100 | Roof hook EcoA 45 Max | Roof hooks | 1 | 1280 | 4.37 | 1280
101001-020 | Roof hook Rapid2+Pro 45 | Roof hooks | 10 | 4800 | 9.23 | 480
101001-022 | Roof hook Rapid2+Pro 45 HSL | Roof hooks | 2 | 960 | 8.46 | 480
101002-020 | Roof hook Rapid2+Pro 35 | Roof hooks | 2 | 960 | 9.09 | 480
101004-020 | Roof hook Rapid 2+Pro Universal | Roof hooks | 4 | 960 | 14.74 | 240
101005-020 | Roof hook Rapid2+Pro Max | Roof hooks | 4 | 960 | 14.23 | 240
101005-024 | Roof hook Rapid2+Pro Max HSL | Roof hooks | 4 | 960 | 11.87 | 240
101020-120 | Roof hook RapidA 45 Pro Max | Roof hooks | 1 | 960 | 6.54 | 960
103005-003 | Alu-Tile BEZ f. Braas Frankfurter Pfanne | Roof hooks | 4 | 1000 | 15.27 | 250
103006-020 | Alu-Tile Pro Roof hook Kit | Roof hooks | 2 | 960 | 8.4 | 480
110012-200 | Hanger bolt kit 12x200 assembled | Special fastenings | 0.25 | 1400 | 2.8 | 5600
110012-300 | Hanger bolt kit 12x300 assembled | Special fastenings | 0.5 | 1000 | 3.27 | 2000
113009-003 | SingleFix Pro | Special fastenings | 0.25 | 2800 | 1.06 | 11200
119001-020 | KlickTopPro attachment for hanger bolt | Screws and accessories | 0.5 | 1200 | 2.24 | 2400
119033-001 | Universal-Adapter M10/M12 | Special fastenings | 0.5 | 1200 | 1.46 | 2400
120001-04750 | Module bearing rail Eco05 4750mm | Profiles | 1 | 250 | 22.28 | 250
120005-03550 | Module bearing rail Solo 3550mm | Profiles | 1 | 150 | 22.8 | 150
120005-04400 | Module bearing rail Solo 4400mm | Profiles | 1 | 150 | 28.26 | 150
120005-04750 | Module bearing rail Solo 4750mm | Profiles | 1 | 150 | 30.5 | 150
120005-05900 | Module bearing rail Solo 5900mm | Profiles | 1 | 150 | 37.89 | 150
120005-06200 | Module bearing rail Solo 6200mm | Profiles | 3 | 450 | 39.45 | 150
120011-00450 | Module-bearing rail EcoLight 450mm | Profiles | 1 | 1200 | 2.3 | 1200
120020-04750 | Module bearing rail Pro35 4750mm | Profiles | 1 | 200 | 24.18 | 200
120020-04400 | Module bearing rail Pro35 4400mm | Profiles | 1 | 200 | 22.4 | 200
120020-05900 | Module bearing rail Pro35 5900mm | Profiles | 1 | 200 | 30.03 | 200
120021-04400 | Module bearing rail Pro50 4400mm | Profiles | 1 | 150 | 26.31 | 150
120021-04750 | Module bearing rail Pro50 4750mm | Profiles | 1 | 150 | 28.41 | 150
120039-04400 | Module bearing rail Solo Pro 4400 mm | Profiles | 1 | 150 | 26.58 | 150
120039-04750 | Module bearing rail Solo Pro 4750 mm | Profiles | 1 | 150 | 28.69 | 150
120039-05900 | Module bearing rail Solo Pro 5900 mm | Profiles | 1 | 150 | 35.64 | 150
120039-06200 | Module bearing rail Solo Pro 6200 mm | Profiles | 3 | 450 | 37.47 | 150
128039-006 | Base rail for Flat Grid 6000mm | Ballastoptimized flat roof systems | 1 | 100 | 44.22 | 100
128039-214 | Base rail for Flat Grid 4200mm | Ballastoptimized flat roof systems | 1 | 100 | 30.67 | 100
129002-002 | Connector E Solo5 ProfiPlus pre-assy | Screws and accessories | 0.5 | 1200 | 2.52 | 2400
129011-000 | Plastic end cap Solo | Screws and accessories | 0.5 | 5600 | 0.25 | 11200
129011-900 | Plastic end cap Solo black | Screws and accessories | 0.5 | 5600 | 0.37 | 11200
129060-000 | Slide-in connector Solo | Screws and accessories | 0.25 | 800 | 2.78 | 3200
129063-000 | Rapid cross connector | Screws and accessories | 1 | 4800 | 2.58 | 4800
129063-002 | RapidCon90 | Screws and accessories | 1 | 5200 | 0.51 | 5200
129200-000 | Slide-in connector Pro | Screws and accessories | 0.25 | 800 | 1.97 | 3200
129200-001 | Base Rail Pro Connector | Ballastoptimized flat roof systems | 0.25 | 1400 | 1.14 | 5600
129200-002 | Ballast Rail Pro Connector | Ballastoptimized flat roof systems | 0.25 | 800 | 1.63 | 3200
129200-010 | Plastic end cap Pro | Screws and accessories | 0.5 | 5600 | 0.4 | 11200
130004-200 | ClampFit | Special fastenings | 1 | 2400 | 2.44 | 2400
130004-300 | ClampFit Pro | Special fastenings | 1 | 2400 | 2.44 | 2400
131020-000 | End clamp RapidPro 30-47mm | Module clamps | 2 | 12800 | 0.91 | 6400
131020-001 | Middle clamp RapidPro 30-47mm | Module clamps | 2 | 12800 | 0.91 | 6400
131020-900 | End clamp RapidPro 30-47mm bl. anod. | Module clamps | 2 | 12800 | 1.47 | 6400
131020-901 | Middle clamp RapidPro 30-47mm bl. anod. | Module clamps | 2 | 12800 | 1.47 | 6400
131101-001 | End clamp Rapid16 30 - 40 | Module clamps | 1 | 6400 | 0.93 | 6400
131101-901 | End clamp Rapid16 30 - 40 bl. anod. | Module clamps | 1 | 6400 | 1.48 | 6400
131121-001 | Middle clamp Rapid16 30 - 40 | Module clamps | 1 | 6400 | 0.93 | 6400
131121-901 | Middle clamp Rapid16 30-40 bl. anod. | Module clamps | 1 | 6400 | 1.48 | 6400
135003-000 | Lightning protection clamp for 8 mm | Module clamps | 1 | 9600 | 1.66 | 9600
163900-002 | FixZ-15 lower system rail 18-96mm w.conn. | Ballastoptimized flat roof systems | 0.5 | 600 | 2.65 | 1200
163900-003 | FixZ-15 syst.center rail 18 -96mm w.conn. | Ballastoptimized flat roof systems | 3 | 600 | 6.34 | 200
165001-02500 | Base Rail Pro 2500mm | Ballastoptimized flat roof systems | 1 | 100 | 19.59 | 100
165001-04500 | Base Rail Pro 4500mm | Ballastoptimized flat roof systems | 1 | 100 | 30.14 | 100
165001-06000 | Base Rail Pro 6000mm | Ballastoptimized flat roof systems | 1 | 100 | 32.32 | 100
165002-02000 | Ballast+Connection Rail Pro 2000mm | Ballastoptimized flat roof systems | 1 | 133 | 12.31 | 133
165005-001 | Screw-In Module Support Pro | Ballastoptimized flat roof systems | 0.5 | 1400 | 2.63 | 2800
165005-002 | Screw-In Elevation Pro | Ballastoptimized flat roof systems | 1 | 2800 | 2.16 | 2800
165005-003 | Elevation Pro | Ballastoptimized flat roof systems | 0.5 | 1400 | 1.12 | 2800
165005-100 | FixGrid 100 Pro Screw-in Center Base | Ballastoptimized flat roof systems | 1 | 1200 | 4.17 | 1200
165005-004 | Module Support Pro | Ballastoptimized flat roof systems | 1 | 2800 | 2.09 | 2800
169004-003 | Surface protection mat 300x110x20mm SK cut | Screws and accessories | 0.5 | 450 | 2.02 | 900
169020-210 | FixGrid ballast tray 18 - 2067 mm | Ballastoptimized flat roof systems | 1 | 50 | 28.08 | 50
942000-902 | ProLine hammerhead nut | Screws and accessories | 0.25 | 2400 | 0.23 | 9600
943000-360 | EJOT fastener JF3-2-6x25 E16 A2 galv. | Screws and accessories | 1 | 100 | 0.24 | 100
943000-700 | EJOT fastener JF3-2-5.5x25 E16 A2 galv. | Screws and accessories | 1 | 100 | 0.23 | 100
973000-075 | Spacer plate roof hook 2,5/5 mm | Screws and accessories | 0.5 | 5600 | 0.41 | 11200
© Schletter Solar GmbH · Alustraße 1 · 83527 Kirchdorf · Tel: +49 8072 9191 -0 · Fax: +49 8072 9191 -9100 · info@schletter-group.com
Subject to change
Please note that the shown discounted prices are rounded to 2 decimal places.
All offers are subject to approval and are valid only within the scope of the given lot sizes, for profiles only for whole bundles.

## GA List FR (hidden)
Price list for quantity buyers
Language:
Valid from 02.12.2024 (subject to modifications)
Item No. | Material short text | Product family | Number of pallets | Lot size | Price (€) per piece | Pieces per pallet
100001-000 | Universal Roof hook | Roof hooks | 2 | 960 | 10.03 | 480
100004-000 | Roof hook Eco S 135 | Roof hooks | 2 | 960 | 6.8 | 480
100020-100 | Roof hook EcoA 45 Max | Roof hooks | 1 | 1280 | 4.37 | 1280
101001-020 | Roof hook Rapid2+Pro 45 | Roof hooks | 10 | 4800 | 9.23 | 480
101001-022 | Roof hook Rapid2+Pro 45 HSL | Roof hooks | 2 | 960 | 8.46 | 480
101002-020 | Roof hook Rapid2+Pro 35 | Roof hooks | 2 | 960 | 9.09 | 480
101004-020 | Roof hook Rapid 2+Pro Universal | Roof hooks | 4 | 960 | 14.74 | 240
101005-020 | Roof hook Rapid2+Pro Max | Roof hooks | 4 | 960 | 14.23 | 240
101005-024 | Roof hook Rapid2+Pro Max HSL | Roof hooks | 4 | 960 | 11.87 | 240
101020-120 | Roof hook RapidA 45 Pro Max | Roof hooks | 1 | 960 | 6.54 | 960
101020-220 | Roof hook RapidA 35 Pro Max | Roof hooks | 1 | 960 | 6.44 | 960
101028-020 | Roof hook RapidA Pro 2L | Roof hooks | 4 | 2880 | 5.41 | 720
103005-003 | Alu-Tile BEZ f. Braas Frankfurter Pfanne | Roof hooks | 4 | 1000 | 15.27 | 250
103006-020 | Alu-Tile Pro Roof hook Kit | Roof hooks | 2 | 960 | 8.4 | 480
109017-010 | Shingle for Roof hook Rapid2+ Slate125 | Roof hooks | 1 | 960 | 5.6 | 960
109019-024 | Roof hook Rapid2+Pro Slate125 | Roof hooks | 1 | 960 | 6.1 | 960
109019-025 | Roof hook Pro-N | Roof hooks | 1 | 960 | 4.6 | 960
110012-200 | Hanger bolt kit 12x200 assembled | Special fastenings | 0.25 | 1400 | 2.8 | 5600
110012-300 | Hanger bolt kit 12x300 assembled | Special fastenings | 0.5 | 1000 | 3.27 | 2000
113009-003 | SingleFix Pro | Special fastenings | 0.25 | 2800 | 1.06 | 11200
112001-005 | Seam clamp 503 Rapid for standing seam roof | Special fastenings | 1 | 2400 | 2.51 | 2400
119001-020 | KlickTopPro attachment for hanger bolt | Screws and accessories | 0.5 | 1200 | 2.24 | 2400
119033-001 | Universal-Adapter M10/M12 | Special fastenings | 0.5 | 1200 | 1.46 | 2400
120001-04750 | Module bearing rail Eco05 4750mm | Profiles | 1 | 250 | 22.28 | 250
120005-02450 | Module bearing rail Solo 2450mm | Profiles | 1 | 150 | 15.58 | 150
120005-03550 | Module bearing rail Solo 3550mm | Profiles | 1 | 150 | 22.8 | 150
120005-04400 | Module bearing rail Solo 4400mm | Profiles | 1 | 150 | 28.26 | 150
120005-04750 | Module bearing rail Solo 4750mm | Profiles | 1 | 150 | 30.5 | 150
120005-05900 | Module bearing rail Solo 5900mm | Profiles | 1 | 150 | 37.89 | 150
120005-06200 | Module bearing rail Solo 6200mm | Profiles | 3 | 450 | 39.45 | 150
120011-00450 | Module-bearing rail EcoLight 450mm | Profiles | 1 | 1200 | 2.3 | 1200
120020-04400 | Module bearing rail Pro35 4400mm | Profiles | 1 | 200 | 22.4 | 200
120020-04750 | Module bearing rail Pro35 4750mm | Profiles | 1 | 200 | 24.18 | 200
120020-05900 | Module bearing rail Pro35 5900mm | Profiles | 1 | 200 | 30.03 | 200
120021-02450 | Module bearing rail Pro50 2450mm | Profiles | 1 | 150 | 14.65 | 150
120021-04400 | Module bearing rail Pro50 4400mm | Profiles | 1 | 150 | 26.31 | 150
120021-04750 | Module bearing rail Pro50 4750mm | Profiles | 1 | 150 | 28.41 | 150
120039-04400 | Module bearing rail Solo Pro 4400 mm | Profiles | 1 | 150 | 26.58 | 150
120039-04750 | Module bearing rail Solo Pro 4750 mm | Profiles | 1 | 150 | 28.69 | 150
120039-05900 | Module bearing rail Solo Pro 5900 mm | Profiles | 1 | 150 | 35.64 | 150
120039-06200 | Module bearing rail Solo Pro 6200 mm | Profiles | 3 | 450 | 37.47 | 150
128039-006 | Base rail for Flat Grid 6000mm | Ballastoptimized flat roof systems | 1 | 100 | 44.22 | 100
128039-214 | Base rail for Flat Grid 4200mm | Ballastoptimized flat roof systems | 1 | 100 | 30.67 | 100
109008-003 | RapFix - attachment for Eco-Roof hook | Screws and accessories | 1 | 2400 | 2.52 | 2400
129002-002 | Connector E Solo5 ProfiPlus pre-assy | Screws and accessories | 0.5 | 1200 | 2.52 | 2400
129011-000 | Plastic end cap Solo | Screws and accessories | 0.5 | 5600 | 0.25 | 11200
129011-900 | Plastic end cap Solo black | Screws and accessories | 0.5 | 5600 | 0.37 | 11200
129060-000 | Slide-in connector Solo | Screws and accessories | 0.25 | 800 | 2.78 | 3200
129063-000 | Rapid cross connector | Screws and accessories | 1 | 4800 | 2.58 | 4800
129063-002 | RapidCon90 | Screws and accessories | 1 | 5200 | 0.51 | 5200
129063-020 | Rapid Cross connector 90 Pro | Screws and accessories | 0.25 | 1800 | 2.58 | 7200
129200-000 | Slide-in connector Pro | Screws and accessories | 0.25 | 800 | 1.97 | 3200
129200-001 | Base Rail Pro Connector | Ballastoptimized flat roof systems | 0.25 | 1400 | 1.14 | 5600
129200-002 | Ballast Rail Pro Connector | Ballastoptimized flat roof systems | 0.25 | 800 | 1.63 | 3200
129200-010 | Plastic end cap Pro | Screws and accessories | 0.5 | 5600 | 0.4 | 11200
130004-200 | ClampFit | Special fastenings | 1 | 2400 | 2.44 | 2400
130004-300 | ClampFit Pro | Special fastenings | 1 | 2400 | 2.44 | 2400
131020-000 | End clamp RapidPro 30-47mm | Module clamps | 2 | 12800 | 0.91 | 6400
131020-001 | Middle clamp RapidPro 30-47mm | Module clamps | 2 | 12800 | 0.91 | 6400
131020-900 | End clamp RapidPro 30-47mm bl. anod. | Module clamps | 2 | 12800 | 1.47 | 6400
131020-901 | Middle clamp RapidPro 30-47mm bl. anod. | Module clamps | 2 | 12800 | 1.47 | 6400
131101-001 | End clamp Rapid16 30 - 40 | Module clamps | 1 | 6400 | 0.93 | 6400
131101-901 | End clamp Rapid16 30 - 40 bl. anod. | Module clamps | 1 | 6400 | 1.48 | 6400
131121-001 | Middle clamp Rapid16 30 - 40 | Module clamps | 1 | 6400 | 0.93 | 6400
131121-901 | Middle clamp Rapid16 30-40 bl. anod. | Module clamps | 1 | 6400 | 1.48 | 6400
135003-000 | Lightning protection clamp for 8 mm | Module clamps | 1 | 9600 | 1.66 | 9600
163900-002 | FixZ-15 lower system rail 18-96mm w.conn. | Ballastoptimized flat roof systems | 0.5 | 600 | 2.65 | 1200
163900-003 | FixZ-15 syst.center rail 18 -96mm w.conn. | Ballastoptimized flat roof systems | 3 | 600 | 6.34 | 200
165001-02500 | Base Rail Pro 2500mm | Ballastoptimized flat roof systems | 1 | 100 | 19.59 | 100
165001-04500 | Base Rail Pro 4500mm | Ballastoptimized flat roof systems | 1 | 100 | 30.14 | 100
165001-06000 | Base Rail Pro 6000mm | Ballastoptimized flat roof systems | 1 | 100 | 32.32 | 100
165002-02000 | Ballast+Connection Rail Pro 2000mm | Ballastoptimized flat roof systems | 1 | 133 | 12.31 | 133
165005-001 | Screw-In Module Support Pro | Ballastoptimized flat roof systems | 0.5 | 1400 | 2.63 | 2800
165005-002 | Screw-In Elevation Pro | Ballastoptimized flat roof systems | 1 | 2800 | 2.16 | 2800
165005-003 | Elevation Pro | Ballastoptimized flat roof systems | 0.5 | 1400 | 1.12 | 2800
165005-100 | FixGrid 100 Pro Screw-in Center Base | Ballastoptimized flat roof systems | 1 | 1200 | 4.17 | 1200
165005-004 | Module Support Pro | Ballastoptimized flat roof systems | 1 | 2800 | 2.09 | 2800
169004-003 | Surface protection mat 300x110x20mm SK cut | Screws and accessories | 0.5 | 450 | 2.02 | 900
169020-210 | FixGrid ballast tray 18 - 2067 mm | Ballastoptimized flat roof systems | 1 | 50 | 28.08 | 50
942000-902 | ProLine hammerhead nut | Screws and accessories | 0.25 | 2400 | 0.23 | 9600
943000-360 | EJOT fastener JF3-2-6x25 E16 A2 galv. | Screws and accessories | 1 | 100 | 0.24 | 100
943000-700 | EJOT fastener JF3-2-5.5x25 E16 A2 galv. | Screws and accessories | 1 | 100 | 0.23 | 100
973000-075 | Spacer plate roof hook 2,5/5 mm | Screws and accessories | 0.5 | 5600 | 0.41 | 11200
© Schletter Solar GmbH · Alustraße 1 · 83527 Kirchdorf · Tel: +49 8072 9191 -0 · Fax: +49 8072 9191 -9100 · info@schletter-group.com
Subject to change
Please note that the shown discounted prices are rounded to 2 decimal places.
All offers are subject to approval and are valid only within the scope of the given lot sizes, for profiles only for whole bundles.

## GA List NL (hidden)
Price list for quantity buyers
Language:
Valid from 02.12.2024 (subject to modifications)
Item No. | Material short text | Product family | Number of pallets | Lot size | Price (€) per piece | Pieces per pallet
100001-000 | Universal Roof hook | Roof hooks | 2 | 960 | 10.03 | 480
100004-000 | Roof hook Eco S 135 | Roof hooks | 2 | 960 | 6.8 | 480
100020-100 | Roof hook EcoA 45 Max | Roof hooks | 1 | 1280 | 4.37 | 1280
101001-020 | Roof hook Rapid2+Pro 45 | Roof hooks | 10 | 4800 | 9.23 | 480
101001-022 | Roof hook Rapid2+Pro 45 HSL | Roof hooks | 2 | 960 | 8.46 | 480
101002-020 | Roof hook Rapid2+Pro 35 | Roof hooks | 2 | 960 | 9.09 | 480
101004-020 | Roof hook Rapid 2+Pro Universal | Roof hooks | 4 | 960 | 14.74 | 240
101005-020 | Roof hook Rapid2+Pro Max | Roof hooks | 4 | 960 | 14.23 | 240
101005-024 | Roof hook Rapid2+Pro Max HSL | Roof hooks | 4 | 960 | 11.87 | 240
101020-120 | Roof hook RapidA 45 Pro Max | Roof hooks | 1 | 960 | 6.54 | 960
101020-220 | Roof hook RapidA 35 Pro Max | Roof hooks | 1 | 960 | 6.44 | 960
103005-003 | Alu-Tile BEZ f. Braas Frankfurter Pfanne | Roof hooks | 4 | 1000 | 15.27 | 250
103006-020 | Alu-Tile Pro Roof hook Kit | Roof hooks | 2 | 960 | 8.4 | 480
109019-025 | Roof hook Pro-N | Roof hooks | 1 | 960 | 4.6 | 960
110012-200 | Hanger bolt kit 12x200 assembled | Special fastenings | 0.25 | 1400 | 2.8 | 5600
110012-300 | Hanger bolt kit 12x300 assembled | Special fastenings | 0.5 | 1000 | 3.27 | 2000
113009-003 | SingleFix Pro | Special fastenings | 0.25 | 2800 | 1.06 | 11200
119001-020 | KlickTopPro attachment for hanger bolt | Screws and accessories | 0.5 | 1200 | 2.24 | 2400
119033-001 | Universal-Adapter M10/M12 | Special fastenings | 0.5 | 1200 | 1.46 | 2400
120001-04750 | Module bearing rail Eco05 4750mm | Profiles | 1 | 250 | 22.28 | 250
120005-03550 | Module bearing rail Solo 3550mm | Profiles | 1 | 150 | 22.8 | 150
120005-04400 | Module bearing rail Solo 4400mm | Profiles | 1 | 150 | 28.26 | 150
120005-04750 | Module bearing rail Solo 4750mm | Profiles | 1 | 150 | 30.5 | 150
120005-05900 | Module bearing rail Solo 5900mm | Profiles | 1 | 150 | 37.89 | 150
120005-06200 | Module bearing rail Solo 6200mm | Profiles | 3 | 450 | 39.45 | 150
120011-00450 | Module-bearing rail EcoLight 450mm | Profiles | 1 | 1200 | 2.3 | 1200
120020-04400 | Module bearing rail Pro35 4400mm | Profiles | 1 | 200 | 22.4 | 200
120020-04750 | Module bearing rail Pro35 4750mm | Profiles | 1 | 200 | 24.18 | 200
120020-05900 | Module bearing rail Pro35 5900mm | Profiles | 1 | 200 | 30.03 | 200
120021-02450 | Module bearing rail Pro50 2450mm | Profiles | 1 | 150 | 14.65 | 150
120021-04400 | Module bearing rail Pro50 4400mm | Profiles | 1 | 150 | 26.31 | 150
120021-04750 | Module bearing rail Pro50 4750mm | Profiles | 1 | 150 | 28.41 | 150
120039-04400 | Module bearing rail Solo Pro 4400 mm | Profiles | 1 | 150 | 26.58 | 150
120039-04750 | Module bearing rail Solo Pro 4750 mm | Profiles | 1 | 150 | 28.69 | 150
120039-05900 | Module bearing rail Solo Pro 5900 mm | Profiles | 1 | 150 | 35.64 | 150
120039-06200 | Module bearing rail Solo Pro 6200 mm | Profiles | 3 | 450 | 37.47 | 150
128039-006 | Base rail for Flat Grid 6000mm | Ballastoptimized flat roof systems | 1 | 100 | 44.22 | 100
128039-214 | Base rail for Flat Grid 4200mm | Ballastoptimized flat roof systems | 1 | 100 | 30.67 | 100
129002-002 | Connector E Solo5 ProfiPlus pre-assy | Screws and accessories | 0.5 | 1200 | 2.52 | 2400
129011-000 | Plastic end cap Solo | Screws and accessories | 0.5 | 5600 | 0.25 | 11200
129011-900 | Plastic end cap Solo black | Screws and accessories | 0.5 | 5600 | 0.37 | 11200
129060-000 | Slide-in connector Solo | Screws and accessories | 0.25 | 800 | 2.78 | 3200
129063-000 | Rapid cross connector | Screws and accessories | 1 | 4800 | 2.58 | 4800
129063-002 | RapidCon90 | Screws and accessories | 1 | 5200 | 0.51 | 5200
129063-020 | Rapid Cross connector 90 Pro | Screws and accessories | 0.25 | 1800 | 2.58 | 7200
129200-000 | Slide-in connector Pro | Screws and accessories | 0.25 | 800 | 1.97 | 3200
129200-001 | Base Rail Pro Connector | Ballastoptimized flat roof systems | 0.25 | 1400 | 1.14 | 5600
129200-002 | Ballast Rail Pro Connector | Ballastoptimized flat roof systems | 0.25 | 800 | 1.63 | 3200
129200-010 | Plastic end cap Pro | Screws and accessories | 0.5 | 5600 | 0.4 | 11200
130004-200 | ClampFit | Special fastenings | 1 | 2400 | 2.44 | 2400
130004-300 | ClampFit Pro | Special fastenings | 1 | 2400 | 2.44 | 2400
131020-000 | End clamp RapidPro 30-47mm | Module clamps | 2 | 12800 | 0.91 | 6400
131020-001 | Middle clamp RapidPro 30-47mm | Module clamps | 2 | 12800 | 0.91 | 6400
131020-900 | End clamp RapidPro 30-47mm bl. anod. | Module clamps | 2 | 12800 | 1.47 | 6400
131020-901 | Middle clamp RapidPro 30-47mm bl. anod. | Module clamps | 2 | 12800 | 1.47 | 6400
131101-001 | End clamp Rapid16 30 - 40 | Module clamps | 1 | 6400 | 0.93 | 6400
131101-901 | End clamp Rapid16 30 - 40 bl. anod. | Module clamps | 1 | 6400 | 1.48 | 6400
131121-001 | Middle clamp Rapid16 30 - 40 | Module clamps | 1 | 6400 | 0.93 | 6400
131121-901 | Middle clamp Rapid16 30-40 bl. anod. | Module clamps | 1 | 6400 | 1.48 | 6400
135003-000 | Lightning protection clamp for 8 mm | Module clamps | 1 | 9600 | 1.66 | 9600
163900-002 | FixZ-15 lower system rail 18-96mm w.conn. | Ballastoptimized flat roof systems | 0.5 | 600 | 2.65 | 1200
163900-003 | FixZ-15 syst.center rail 18 -96mm w.conn. | Ballastoptimized flat roof systems | 3 | 600 | 6.34 | 200
165001-02500 | Base Rail Pro 2500mm | Ballastoptimized flat roof systems | 1 | 100 | 19.59 | 100
165001-04500 | Base Rail Pro 4500mm | Ballastoptimized flat roof systems | 1 | 100 | 30.14 | 100
165001-06000 | Base Rail Pro 6000mm | Ballastoptimized flat roof systems | 1 | 100 | 32.32 | 100
165002-02000 | Ballast+Connection Rail Pro 2000mm | Ballastoptimized flat roof systems | 1 | 133 | 12.31 | 133
165005-001 | Screw-In Module Support Pro | Ballastoptimized flat roof systems | 0.5 | 1400 | 2.63 | 2800
165005-002 | Screw-In Elevation Pro | Ballastoptimized flat roof systems | 1 | 2800 | 2.16 | 2800
165005-003 | Elevation Pro | Ballastoptimized flat roof systems | 0.5 | 1400 | 1.12 | 2800
165005-100 | FixGrid 100 Pro Screw-in Center Base | Ballastoptimized flat roof systems | 1 | 1200 | 4.17 | 1200
165005-004 | Module Support Pro | Ballastoptimized flat roof systems | 1 | 2800 | 2.09 | 2800
169004-003 | Surface protection mat 300x110x20mm SK cut | Screws and accessories | 0.5 | 450 | 2.02 | 900
169020-210 | FixGrid ballast tray 18 - 2067 mm | Ballastoptimized flat roof systems | 1 | 50 | 28.08 | 50
942000-902 | ProLine hammerhead nut | Screws and accessories | 0.25 | 2400 | 0.23 | 9600
943000-360 | EJOT fastener JF3-2-6x25 E16 A2 galv. | Screws and accessories | 1 | 100 | 0.24 | 100
943000-700 | EJOT fastener JF3-2-5.5x25 E16 A2 galv. | Screws and accessories | 1 | 100 | 0.23 | 100
973000-075 | Spacer plate roof hook 2,5/5 mm | Screws and accessories | 0.5 | 5600 | 0.41 | 11200
© Schletter Solar GmbH · Alustraße 1 · 83527 Kirchdorf · Tel: +49 8072 9191 -0 · Fax: +49 8072 9191 -9100 · info@schletter-group.com
Subject to change
Please note that the shown discounted prices are rounded to 2 decimal places.
All offers are subject to approval and are valid only within the scope of the given lot sizes, for profiles only for whole bundles.

## GA List IT (hidden)
Price list for quantity buyers
Language:
Valid from 02.12.2024 (subject to modifications)
Item No. | Material short text | Product family | Number of pallets | Lot size | Price (€) per piece | Pieces per pallet
100004-000 | Roof hook Eco S 135 | Roof hooks | 2 | 960 | 6.8 | 480
100020-100 | Roof hook EcoA 45 Max | Roof hooks | 1 | 1280 | 4.37 | 1280
100001-000 | Universal Roof hook | Roof hooks | 2 | 960 | 10.03 | 480
101020-120 | Roof hook RapidA 45 Pro Max | Roof hooks | 1 | 960 | 6.54 | 960
101001-020 | Roof hook Rapid2+Pro 45 | Roof hooks | 10 | 4800 | 9.23 | 480
101002-020 | Roof hook Rapid2+Pro 35 | Roof hooks | 2 | 960 | 9.09 | 480
101004-020 | Roof hook Rapid 2+Pro Universal | Roof hooks | 4 | 960 | 14.74 | 240
101005-020 | Roof hook Rapid2+Pro Max | Roof hooks | 4 | 960 | 14.23 | 240
119033-001 | Universal-Adapter M10/M12 | Special fastenings | 0.5 | 1200 | 1.46 | 2400
113009-003 | SingleFix Pro | Special fastenings | 0.25 | 2800 | 1.06 | 11200
130004-300 | ClampFit Pro | Special fastenings | 1 | 2400 | 2.44 | 2400
131020-001 | Middle clamp RapidPro 30-47mm | Module clamps | 2 | 12800 | 0.91 | 6400
131020-901 | Middle clamp RapidPro 30-47mm bl. anod. | Module clamps | 2 | 12800 | 1.47 | 6400
131020-000 | End clamp RapidPro 30-47mm | Module clamps | 2 | 12800 | 0.91 | 6400
131020-900 | End clamp RapidPro 30-47mm bl. anod. | Module clamps | 2 | 12800 | 1.47 | 6400
135003-000 | Lightning protection clamp for 8 mm | Module clamps | 1 | 9600 | 1.66 | 9600
120020-03550 | Module bearing rail Pro35 3550mm | Profiles | 1 | 200 | 18.07 | 200
120020-04400 | Module bearing rail Pro35 4400mm | Profiles | 1 | 200 | 22.4 | 200
120020-04750 | Module bearing rail Pro35 4750mm | Profiles | 1 | 200 | 24.18 | 200
120020-05900 | Module bearing rail Pro35 5900mm | Profiles | 1 | 200 | 30.03 | 200
120021-04400 | Module bearing rail Pro50 4400mm | Profiles | 1 | 150 | 26.31 | 150
120021-04750 | Module bearing rail Pro50 4750mm | Profiles | 1 | 150 | 28.41 | 150
120005-02450 | Module bearing rail Solo 2450mm | Profiles | 1 | 150 | 15.58 | 150
165001-02500 | Base Rail Pro 2500mm | Ballastoptimized flat roof systems | 1 | 100 | 19.59 | 100
165001-04500 | Base Rail Pro 4500mm | Ballastoptimized flat roof systems | 1 | 100 | 30.14 | 100
165001-06000 | Base Rail Pro 6000mm | Ballastoptimized flat roof systems | 1 | 100 | 32.32 | 100
165002-02000 | Ballast+Connection Rail Pro 2000mm | Ballastoptimized flat roof systems | 1 | 133 | 12.31 | 133
165005-003 | Elevation Pro | Ballastoptimized flat roof systems | 0.5 | 1400 | 1.12 | 2800
165005-100 | FixGrid 100 Pro Screw-in Center Base | Ballastoptimized flat roof systems | 1 | 1200 | 4.17 | 1200
165005-001 | Screw-In Module Support Pro | Ballastoptimized flat roof systems | 0.5 | 1400 | 2.63 | 2800
165005-002 | Screw-In Elevation Pro | Ballastoptimized flat roof systems | 1 | 2800 | 2.16 | 2800
165005-004 | Module Support Pro | Ballastoptimized flat roof systems | 1 | 2800 | 2.09 | 2800
129200-001 | Base Rail Pro Connector | Ballastoptimized flat roof systems | 0.25 | 1400 | 1.14 | 5600
129200-002 | Ballast Rail Pro Connector | Ballastoptimized flat roof systems | 0.25 | 800 | 1.63 | 3200
943000-360 | EJOT fastener JF3-2-6x25 E16 A2 galv. | Screws and accessories | 1 | 100 | 0.24 | 100
943000-700 | EJOT fastener JF3-2-5.5x25 E16 A2 galv. | Screws and accessories | 1 | 100 | 0.23 | 100
942000-902 | ProLine hammerhead nut | Screws and accessories | 0.25 | 2400 | 0.23 | 9600
973000-075 | Spacer plate roof hook 2,5/5 mm | Screws and accessories | 0.5 | 5600 | 0.41 | 11200
129200-000 | Slide-in connector Pro | Screws and accessories | 0.25 | 800 | 1.97 | 3200
129200-010 | Plastic end cap Pro | Screws and accessories | 0.5 | 5600 | 0.4 | 11200
129063-002 | RapidCon90 | Screws and accessories | 1 | 5200 | 0.51 | 5200
169004-003 | Surface protection mat 300x110x20mm SK cut | Screws and accessories | 0.5 | 450 | 2.02 | 900
119001-020 | KlickTopPro attachment for hanger bolt | Screws and accessories | 0.5 | 1200 | 2.24 | 2400
© Schletter Solar GmbH · Alustraße 1 · 83527 Kirchdorf · Tel: +49 8072 9191 -0 · Fax: +49 8072 9191 -9100 · info@schletter-group.com
Subject to change
Please note that the shown discounted prices are rounded to 2 decimal places.
All offers are subject to approval and are valid only within the scope of the given lot sizes, for profiles only for whole bundles.

## Language Articles (hidden)
| Kurztext | [8 empty] | Langtext
Index | EN | DE | EN | FR | NL | SE | PL | HU | IT | EN | DE | EN | FR | NL | SE | PL | HU | IT
100001-000 | Universal Roof hook | Dachhaken Universal | Universal Roof hook | Crochet de toit Universal | Dakhaak Universeel | Takkrok Universal | Hak dachowy Universal | Univerzális tetőhorgok | Gancio per tetto Universale | VA quality, bar arrangement variable, adjustable front and rear, middle bar can be used in three positions, pre-assembled | VA-Qualität, Steganordnung variabel, vorne und hinten verstellbar, Mittelsteg in drei Positionen einsetzbar, vormontiert | VA quality, bar arrangement variable, adjustable front and rear, middle bar can be used in three positions, pre-assembled | Qualité VA, disposition des barres variable, réglable à l'avant et à l'arrière, la barre centrale peut être utilisée dans trois positions, prémontée | RVS-kwaliteit, variabele beugel, verstelbaar voor en achter, centrale stang kan in drie standen worden gebruikt, voorgemonteerd | VA-kvalitet, variabel stånguppsättning, justerbar fram och bak, mittstången kan användas i tre lägen, förmonterad. | Jakość VA, zmienne rozmieszczenie prętów, regulacja z przodu i z tyłu, pręt środkowy może być używany w trzech pozycjach, wstępnie zmontowany | VA minőség, a rudak elrendezése változtatható, elöl és hátul állítható, a középső rúd három pozícióban használható, előre összeszerelve. | Qualità VA, disposizione delle barre variabile, regolabile anteriormente e posteriormente, barra centrale utilizzabile in tre posizioni, preassemblata
100004-000 | Roof hook Eco S 135 | Dachhaken Eco S 135 | Roof hook Eco S 135 | Crochet de toit Eco S 135 | Dakhaak Eco S 135 | Takkrok Eco S 135 | Hak dachowy Eco S 135 | Eco S 135 tetőhorgok | Gancio per tetto Eco S 135 | VA quality, welded, symmetric bar arangement. | VA-Qualität, Geschweißt, Steganordnung symmetrisch | VA quality, welded, symmetric bar arangement. | Qualité VA, soudée, disposition symétrique des barres. | RVS-kwaliteit, gelaste, symmetrische beugelopstelling | VA-kvalitet, svetsad, symmetrisk stånguppställning | VA jakość, spawane, symetryczny układ prętów. | VA minőségű, hegesztett, szimmetrikus rúdelrendezés. | Qualità VA, saldato, disposizione simmetrica delle barre
100007-000 | Roof hook Eco S 165 | Dachhaken Eco S 165 | Roof hook Eco S 165 | Crochet de toit Eco S 165 | Dakhaak Eco S 165 | Takkrok Eco S 165 | Hak dachowy Eco S 165 | Eco S 165 tetőhorgok | Gancio per tetto Eco S 165 | Roof hook in stainless steel quality, welded with a symmetrical bar arrangement. Normal height 165mm. Wood screws, square screws (M10 x 25 mm) and flange nuts please order separately! | Dachhaken in Edelstahl-Qualität, geschweißt mit symmetrischer Steganordnung. Normalhöhe 165mm. Holzschrauben, Vierkantschrauben (M10 x 25 mm) und Flanschmuttern bitte gesondert mitbestellen! | Roof hook in stainless steel quality, welded with a symmetrical bar arrangement. Normal height 165mm. Wood screws, square screws (M10 x 25 mm) and flange nuts please order separately! | Crochet de toit en acier inoxydable de qualité, soudé avec une disposition symétrique des barres. Hauteur normale 165mm. Vis à bois, vis carrées (M10 x 25 mm) et écrous à bride à commander séparément ! | Dakhaak in RVS kwaliteit, gelast met symmetrische beugelopstelling. Normale hoogte 165 mm. Houtschroeven, vierkante schroeven (M10 x 25 mm) en flensmoeren a.u.b. apart bestellen! | Takkrok av rostfritt stål, svetsad med symmetrisk stånguppställning. Normal höjd 165 mm. Träskruvar, fyrkantsskruvar (M10 x 25 mm) och flänsmuttrar beställs separat! | Hak dachowy wykonany z wysokiej jakości stali nierdzewnej, spawany z symetrycznym układem prętów. Wysokość normalna 165 mm. Wkręty do drewna, wkręty kwadratowe (M10 x 25 mm) i nakrętki kołnierzowe należy zamawiać osobno! | Tetőhorog rozsdamentes acél minőségben, szimmetrikus rúdelrendezéssel hegesztve. Normál magasság 165 mm. Facsavarokat, négyszögletes csavarokat (M10 x 25 mm) és peremanyákat kérjük, külön rendelje meg! | Gancio per tetto in acciaio inox di qualità, saldato con una disposizione simmetrica delle barre. Altezza normale 165 mm. Viti per legno, viti a testa quadra (M10 x 25 mm) e dadi flangiati M10 da ordinare separatamente!
100020-000 | Roof hook EcoA 45 | Dachhaken EcoA 45 | Roof hook EcoA 45 | Crochet de toit EcoA 45 | Dakhaak EcoA 45 | Takkrok EcoA 45 | Hak dachowy EcoA 45 | EcoA 45 tetőhorgok | Grancio per tetto EcoA 45 | The EcoA 45 roof hook made of aluminum will cover a large part of the applications on tiled roofs. It enables quick, flexible assembly by hooking it in, and is fastened with just one washer head screw with Torx. The screw-on plate is mounted on the rafter and the bracket is then clicked into place. At the same time, it can be combined with all common Schletter profiles. | Der EcoA 45 Dachhaken aus Aluminium deckt einen Großteil der Anwendungen auf Ziegeldächern ab. Er ermöglicht eine schnelle und flexible Montage durch Einhaken, und wird mit nur einer Tellerkopfschraube mit Torx befestigt. Es wird die Anschraubplatte am Sparren montiert und der Bügel wird anschließend eingeklickt. Zugleich lässt er sich mit allen gängigen Schletter-Profilen kombinieren. Kompatibel zum klassischen Schletter Solar Montagesystem und zur Serie Schletter ProLine | The EcoA 45 roof hook made of aluminum will cover a large part of the applications on tiled roofs. It enables quick, flexible assembly by hooking it in, and is fastened with just one washer head screw with Torx. The screw-on plate is mounted on the rafter and the bracket is then clicked into place. At the same time, it can be combined with all common Schletter profiles. | Le crochet de toit Eco 45 en aluminium couvrira à l'avenir une grande partie des applications possibles concernant les toitures en tuiles. Il permet un assemblage rapide et flexible en l'accrochant, et se fixe avec une seule vis à tête de rondelle avec Torx. La plaque à visser est montée sur le chevron et le crochet est ensuite encliqueté en place. En même temps, il peut être combiné avec tous les profils Schletter courants. | De EcoA 45 dakhaak van aluminium zal in de toekomst een groot deel van de toepassingen op pannendaken dekken. De EcoA maakt een snelle en flexibele montage mogelijk door simpelweg op de schroefplaat te klikken. De schroefplaat wordt met slechts één Tellerschroef met Torx op de spanten gemonteerd. Tegelijkertijd kan de EcoA dakhaak gecombineerd worden met alle gangbare Schletter profielen. | The EcoA 45 roof hook made of aluminum will cover a large part of the applications on tiled roofs. It enables quick, flexible assembly by hooking it in, and is fastened with just one washer head screw with Torx. The screw-on plate is mounted on the rafter and the bracket is then clicked into place. At the same time, it can be combined with all common Schletter profiles. | Hak dachowy EcoA 45 wykonany z aluminium jest przeznaczony do wielu zastosowań na dachach pokrytych dachówką. Umożliwia on szybki i elastyczny montaż przez zaczepienie, a mocuje się go za pomocą jednej śruby z łbem podkładkowym Torx. Płytkę przykręcaną montuje się na krokwi, a następnie zatrzaskuje się wspornik. Jednocześnie można go łączyć ze wszystkimi popularnymi profilami Schletter. | Az alumíniumból készült EcoA 45 tetőhorog a cseréptetőkön történő alkalmazások nagy részét lefedi. Gyors, rugalmas szerelést tesz lehetővé a beakasztással, és mindössze egy Torx alátétfejes csavarral rögzíthető. A felcsavarozható lemez a szarufára kerül, majd a tartó a helyére kattan. Ugyanakkor minden elterjedt Schletter profillal kombinálható. | Il gancio per tetto EcoA 45 in alluminio copre gran parte delle applicazioni su tetti in tegole. Consente un montaggio rapido e flessibile agganciandolo e si fissa con una sola vite a testa cilindrica con Torx. La piastra di avvitamento viene montata sul travetto e la staffa viene poi agganciata in posizione. Allo stesso tempo, può essere combinata con tutti i profili Schletter più comuni.
100020-100 | Roof hook EcoA 45 Max | Dachhaken EcoA 45 Max | Roof hook EcoA 45 Max | Corchet de toit EcoA 45 Max | Dakhaak EcoA 45 Max | Takkrok EcoA 45 Max | Hak dachowy EcoA 45 Max | EcoA 45 Max tetőhorgok | Gancio per tetto EcoA 45 Max | The EcoA 45 aluminum roof hook covers most of the applications on tiled roofs and is suitable for higher snow loads and wind loads. It allows quick and flexible mounting by hooking, and is fastened with only one pan head screw with Torx. The screw-on plate is mounted on the rafter and the bracket is then clicked into place. At the same time, it can be combined with all common Schletter profiles. Compatible with the classic Schletter Solar mounting system and the Schletter ProLine series. | Der EcoA 45 Dachhaken aus Aluminium deckt einen Großteil der Anwendungen auf Ziegeldächern ab und ist für höhere Schneelasten und Windlasten geeignet. Er ermöglicht eine schnelle und flexible Montage durch Einhaken, und wird mit nur einer Tellerkopfschraube mit Torx befestigt. Es wird die Anschraubplatte am Sparren montiert und der Bügel wird anschließend eingeklickt. Zugleich lässt er sich mit allen gängigen Schletter-Profilen kombinieren. Kompatibel zum klassischen Schletter Solar Montagesystem und zur Serie Schletter ProLine | The EcoA 45 aluminum roof hook covers most of the applications on tiled roofs and is suitable for higher snow loads and wind loads. It allows quick and flexible mounting by hooking, and is fastened with only one pan head screw with Torx. The screw-on plate is mounted on the rafter and the bracket is then clicked into place. At the same time, it can be combined with all common Schletter profiles. Compatible with the classic Schletter Solar mounting system and the Schletter ProLine series. | Le crochet de toit en aluminium EcoA 45 couvre la plupart des applications sur les toits en tuiles et convient à des charges de neige et de vent plus élevées. Il permet un montage rapide et flexible par accrochage, et se fixe avec une seule vis à tête cylindrique avec Torx. La plaque à visser est montée sur le chevron et le support est ensuite encliqueté. En même temps, il peut être combiné avec tous les profils courants de Schletter. Compatible avec le système de montage classique Schletter Solar et la série Schletter ProLine. | De EcoA 45 aluminium dakhaak dekt de meeste toepassingen op pannendaken en is geschikt voor hogere sneeuw- en windbelastingen. Hij kan snel en flexibel worden gemonteerd door inhaken, en wordt vastgezet met slechts één panheadschroef met Torx. De opschroefbare plaat wordt op de dakspar gemonteerd en de beugel wordt vervolgens op zijn plaats geklikt. Tegelijkertijd kan hij worden gecombineerd met alle gangbare Schletter-profielen. Compatibel met het klassieke Schletter Solar montagesysteem en de Schletter ProLine serie. | Takhaken EcoA 45 i aluminium täcker de flesta tillämpningar på tegeltak och är lämplig för högre snö- och vindlaster. Den möjliggör snabb och flexibel montering genom krokning och fästs med endast en skruv med Torx. Skruvplattan monteras på sparren och fästet klickas sedan på plats. Samtidigt kan den kombineras med alla vanliga Schletter-profiler. Kompatibel med det klassiska Schletter Solar-monteringssystemet och Schletter ProLine-serien. | Aluminiowy hak dachowy EcoA 45 jest przeznaczony do większości zastosowań na dachach pokrytych dachówką i nadaje się do większych obciążeń śniegiem i wiatrem. Umożliwia on szybki i elastyczny montaż za pomocą haka, a mocuje się go za pomocą tylko jednej śruby z łbem walcowym Torx. Płytkę przykręcaną montuje się na krokwi, a następnie zatrzaskuje się wspornik. Jednocześnie można go łączyć ze wszystkimi popularnymi profilami Schletter. Kompatybilny z klasycznym systemem montażowym Schletter Solar oraz z serią Schletter ProLine. | Az alumíniumból készült EcoA 45 tetőhorog a cseréptetőkön történő alkalmazások nagy részét lefedi. Gyors, rugalmas szerelést tesz lehetővé a beakasztással, és mindössze egy Torx alátétfejes csavarral rögzíthető. A felcsavarozható lemez a szarufára kerül, majd a tartó a helyére kattan. Ugyanakkor minden elterjedt Schletter profillal kombinálható. | Il gancio per tetto in alluminio EcoA 45 copre la maggior parte delle applicazioni su tetti in tegole ed è adatto a carichi di neve e vento più elevati. Consente un montaggio rapido e flessibile tramite aggancio e si fissa con una sola vite a testa tonda con Torx. La piastra di avvitamento viene montata sul travetto e la staffa viene poi agganciata in posizione. Allo stesso tempo può essere combinato con tutti i profili Schletter più comuni. Compatibile con il classico sistema di montaggio Schletter Solar e con la serie Schletter ProLine.
101001-020 | Roof hook Rapid2+Pro 45 | Dachhaken Rapid2+Pro 45 | Roof hook Rapid2+Pro 45 | Crochet de toit Rapid2+Pro 45 | Dakhaak Rapid2+Pro 45 | Takkrok Rapid2+ Pro 45 | Hak dachowy Rapid2+ Pro 45 | Rapid2+ Pro 45 tetőhorgok | Gancio per tetto Rapid2+ Pro 45 | VA quality, welded, web arrangement symmetrical, pre-assembled. By means of a rotatable multi-adapter, the roof hook can be combined with the profiles of the ProLine series as well as with the classic Schletter modular system. | VA-Qualität, Geschweißt, Steganordnung symmetrisch, vormontiert. Durch einen drehbaren Multiadapter kann der Dachhaken mit den Profilen der Serie ProLine sowie mit dem klassischen Schletter Baukastensystem kombiniert werden. | VA quality, welded, web arrangement symmetrical, pre-assembled. By means of a rotatable multi-adapter, the roof hook can be combined with the profiles of the ProLine series as well as with the classic Schletter modular system. | Qualité VA, soudé, disposition symétrique de l'âme, pré-assemblé. Grâce à un adaptateur multiple rotatif, le crochet de toit peut être combiné avec les profilés de la série ProLine ainsi qu'avec le système modulaire classique de Schletter. | VA kwaliteit, gelast, web indeling symmetrisch, voorgemonteerd. Door middel van een draaibare multi-adapter kan de dakhaak zowel met de profielen van de ProLine serie als met het klassieke Schletter modulaire systeem gecombineerd worden. | VA-kvalitet, svetsad, symmetrisk placering av banan, förmonterad. Med hjälp av en vridbar multiadapter kan takhaken kombineras med profilerna i ProLine-serien samt med det klassiska Schletter-modulsystemet. | Jakość VA, spawane, układ środnika symetryczny, wstępnie zmontowane. Za pomocą obrotowego multi-adaptera hak dachowy można łączyć z profilami serii ProLine, jak również z klasycznym systemem modułowym Schletter. | VA minőségű, hegesztett, szimmetrikus elrendezésű, előre összeszerelt. A tetőhorog egy forgatható multiadapter segítségével a ProLine sorozat profiljaival, valamint a klasszikus Schletter moduláris rendszerrel is kombinálható. | Qualità VA, saldato, disposizione simmetrica delle barre, preassemblato. Grazie a un adattatore multiplo ruotabile, il gancio per tetto può essere combinato con i profili della serie ProLine e con il classico sistema modulare Schletter.
101001-022 | Roof hook Rapid2+Pro 45 HSL | Dachhaken Rapid2+Pro 45 HSL | Roof hook Rapid2+Pro 45 HSL | Crochet de toit Rapid2+Pro 45 HSL | Dakhaak Rapid2+Pro 45 HSL | Takkrok Rapid2+ Pro 45 HSL | Hak dachowy Rapid2+ Pro 45 HSL | Rapid2+ Pro 45 HSL tetőhorgok | Gancio per tetto Rapid2+ Pro 45 HSL | Material: High-strength steel, welded, zinc lamella coated surface, web arrangement symmetrical, pre-assembled, web thickness 6mm. By means of a rotatable multi-adapter, the roof hook can be combined with the profiles of the ProLine series as well as with the classic Schletter modular system. | Material: Hochfester Stahl, geschweißt, Zink-lamellenbeschichtete Oberfläche, Steganordnung symmetrisch, vormontiert, Stegstärke 6mm. Durch einen drehbaren Multiadapter kann der Dachhaken mit den Profilen der Serie ProLine sowie mit dem klassischen Schletter Baukastensystem kombiniert werden. | Material: High-strength steel, welded, zinc lamella coated surface, web arrangement symmetrical, pre-assembled, web thickness 6mm. By means of a rotatable multi-adapter, the roof hook can be combined with the profiles of the ProLine series as well as with the classic Schletter modular system. | Matériau : Acier à haute résistance, soudé, surface zinguée, disposition symétrique de l'âme, pré-assemblé, épaisseur de l'âme 6mm. Grâce à un adaptateur multiple rotatif, le crochet de toit peut être combiné avec les profilés de la série ProLine ainsi qu'avec le système modulaire classique de Schletter. | Materiaal: Hoogwaardig staal, gelast, oppervlak met zinklamelcoating, webindeling symmetrisch, voorgemonteerd, webdikte 6 mm. Door middel van een draaibare multi-adapter kan de dakhaak zowel met de profielen van de ProLine serie als met het klassieke Schletter modulaire systeem gecombineerd worden. | Material: Material: Höghållfast stål, svetsat, yta belagd med zinklameller, symmetrisk bana, förmonterad, bantjocklek 6 mm. Med hjälp av en vridbar multiadapter kan takhaken kombineras med profilerna i ProLine-serien samt med det klassiska Schletter-modulsystemet. | Materiał: Stal o wysokiej wytrzymałości, spawana, powierzchnia pokryta lamelami cynku, układ środnika symetryczny, wstępnie zmontowany, grubość środnika 6 mm. Za pomocą obrotowego multi-adaptera hak dachowy można łączyć z profilami serii ProLine, jak również z klasycznym systemem modułowym Schletter. | Anyag: felülete cinklamellával bevont, szimmetrikus elrendezésű, előre összeszerelt, 6 mm vastagságú. A tetőhorog egy forgatható multiadapter segítségével a ProLine sorozat profiljaival, valamint a klasszikus Schletter moduláris rendszerrel is kombinálható. | Materiale: Acciaio ad alta resistenza, saldato, superficie rivestita di zinco lamellare, disposizione simmetrica delle barre, preassemblato, spessore del materiale 6 mm. Grazie a un adattatore multiplo ruotabile, il gancio per tetto può essere combinato con i profili della serie ProLine e con il classico sistema modulare Schletter.
101002-020 | Roof hook Rapid2+Pro 35 | Dachhaken Rapid2+Pro 35 | Roof hook Rapid2+Pro 35 | Crochet de toit Rapid2+Pro 35 | Dakhaak Rapid2+Pro 35 | Takkrok Rapid2+ Pro 35 | Hak dachowy Rapid2+ Pro 35 | Rapid2+ Pro 35 tetőhorgok | Gancio per tetto Rapid2+ Pro 35 | VA quality, welded, web arrangement symmetrical, pre-assembled, 35 mm / 1.38 inches leg height for low battening. A rotatable multi-adapter allows the roof hook to be combined with the profiles of the ProLine series as well as with the classic Schletter modular system. | VA-Qualität, Geschweißt, Steganordnung symmetrisch, vormontiert, 35 mm / 1,38 inches Schenkelhöhe für niedrige Lattung. Durch einen drehbaren Multiadapter kann der Dachhaken mit den Profilen der Serie ProLine sowie mit dem klassischen Schletter Baukastensystem kombiniert werden. | VA quality, welded, web arrangement symmetrical, pre-assembled, 35 mm / 1.38 inches leg height for low battening. A rotatable multi-adapter allows the roof hook to be combined with the profiles of the ProLine series as well as with the classic Schletter modular system. | VA quality, welded, web arrangement symmetrical, pre-assembled, 35 mm / 1.38 inches leg height for low battening. A rotatable multi-adapter allows the roof hook to be combined with the profiles of the ProLine series as well as with the classic Schletter modular system. | VA quality, welded, web arrangement symmetrical, pre-assembled, 35 mm / 1.38 inches leg height for low battening. A rotatable multi-adapter allows the roof hook to be combined with the profiles of the ProLine series as well as with the classic Schletter modular system. | VA-kvalitet, svetsad, symmetrisk bana, förmonterad, 35 mm benhöjd för låga lister. En vridbar multiadapter gör det möjligt att kombinera takhaken med profilerna i ProLine-serien samt med det klassiska Schletter-modulsystemet. | Jakość VA, spawany, układ środnika symetryczny, wstępnie zmontowany, wysokość nóg 35 mm / 1,38 cala dla niskich łat. Obracany multi-adapter umożliwia łączenie haka dachowego z profilami serii ProLine, jak również z klasycznym systemem modułowym Schletter. | VA minőségű, hegesztett, szimmetrikus elrendezésű, előre összeszerelt, 35 mm / 1,38 hüvelyk lábmagasságú, alacsony lécezéshez. Az elforgatható multiadapter lehetővé teszi, hogy a tetőhorog a ProLine sorozat profiljaival, valamint a klasszikus Schletter moduláris rendszerrel kombinálható legyen. | Qualità VA, saldato, disposizione simmetrica delle barre, preassemblato, altezza prima alzata di 35 mm / 1,38 pollici per una listellatura bassa. Un adattatore multiplo ruotabile consente di combinare il gancio per tetto con i profili della serie ProLine e con il classico sistema modulare Schletter.
101004-020 | Roof hook Rapid 2+Pro Universal | Dachhaken Rapid2+Pro Universal | Roof hook Rapid 2+Pro Universal | Crochet de toit Rapid 2+Pro Universal | Dakhaak Rapid 2+Pro Universal | Takkrok Rapid2+ Pro Universal | Hak dachowy Rapid2+ Pro Universal | Univerzális Rapid2+ Pro tetőhorgok | Gancio per tetto Rapid2+ Pro Universale | VA quality, bar arrangement variable, front and rear adjustable, center bar can be used in three positions, pre-assembled, universal adjustable, for vertical rail mounting. By means of a rotatable multi-adapter, the roof hook can be combined with the profiles of the ProLine series as well as with the classic Schletter modular system. | VA-Qualität, Steganordnung variabel, vorne und hinten verstellbar, Mittelsteg in drei Positionen einsetzbar, vormontiert, Universal verstellbar, für vertikale Schienenmontage. Durch einen drehbaren Multiadapter kann der Dachhaken mit den Profilen der Serie ProLine sowie mit dem klassischen Schletter Baukastensystem kombiniert werden. | VA quality, bar arrangement variable, front and rear adjustable, center bar can be used in three positions, pre-assembled, universal adjustable, for vertical rail mounting. By means of a rotatable multi-adapter, the roof hook can be combined with the profiles of the ProLine series as well as with the classic Schletter modular system. | VA quality, bar arrangement variable, front and rear adjustable, center bar can be used in three positions, pre-assembled, universal adjustable, for vertical rail mounting. By means of a rotatable multi-adapter, the roof hook can be combined with the profiles of the ProLine series as well as with the classic Schletter modular system. | VA quality, bar arrangement variable, front and rear adjustable, center bar can be used in three positions, pre-assembled, universal adjustable, for vertical rail mounting. By means of a rotatable multi-adapter, the roof hook can be combined with the profiles of the ProLine series as well as with the classic Schletter modular system. | VA-kvalitet, variabel sträckning av stången, justerbar fram och bak, mittstången kan användas i tre lägen, förmonterad, universellt justerbar, för montering på vertikal skena. Med hjälp av en vridbar multiadapter kan takhaken kombineras med profilerna i ProLine-serien samt med det klassiska Schletter-modulsystemet. | Jakość VA, zmienny układ poprzeczek, regulowany z przodu i z tyłu, poprzeczka środkowa może być używana w trzech pozycjach, wstępnie zmontowany, uniwersalny, regulowany, do montażu na szynie pionowej. Za pomocą obrotowego multi-adaptera hak dachowy można łączyć z profilami serii ProLine, jak również z klasycznym systemem modułowym Schletter. | VA minőség, rúdelrendezés változtatható, elöl és hátul állítható, középső rúd három pozícióban használható, előre összeszerelt, univerzálisan állítható, függőleges sínre szereléshez. Egy forgatható multiadapter segítségével a tetőhorog kombinálható a ProLine sorozat profiljaival, valamint a klasszikus Schletter moduláris rendszerrel. | Qualità VA, disposizione delle barre variabile, regolabile anteriormente e posteriormente, barra centrale utilizzabile in tre posizioni, premontato, regolabile in modo universale, per il montaggio dei binari in verticale. Grazie a un adattatore multiplo ruotabile, il gancio per tetto può essere combinato con i profili della serie ProLine e con il classico sistema modulare Schletter.
101005-020 | Roof hook Rapid2+Pro Max | Dachhaken Rapid2+Pro Max | Roof hook Rapid2+Pro Max | Crochet de toit Rapid2+Pro Max | Dakhaak Rapid2+Pro Max | Takkrok Rapid2+ Pro Max | Hak dachowy Rapid2+ Pro Max | Rapid2+ Pro Max tetőhorgok | Gancio per tetto Rapid2+ Pro Max | VA quality, welded, web arrangement symmetrical, pre-assembled, web 35 x 8 mm / 1.38 x 0.31 inches for high snow loads. By means of a rotatable multi-adapter, the roof hook can be combined with the profiles of the ProLine series as well as with the classic Schletter modular system. | VA-Qualität, Geschweißt, Steganordnung symmetrisch, vormontiert, Steg 35 x 8 mm / 1,38 x 0,31 inches für hohe Schneelasten. Durch einen drehbaren Multiadapter kann der Dachhaken mit den Profilen der Serie ProLine sowie mit dem klassischen Schletter Baukastensystem kombiniert werden. | VA quality, welded, web arrangement symmetrical, pre-assembled, web 35 x 8 mm / 1.38 x 0.31 inches for high snow loads. By means of a rotatable multi-adapter, the roof hook can be combined with the profiles of the ProLine series as well as with the classic Schletter modular system. | VA quality, welded, web arrangement symmetrical, pre-assembled, web 35 x 8 mm / 1.38 x 0.31 inches for high snow loads. By means of a rotatable multi-adapter, the roof hook can be combined with the profiles of the ProLine series as well as with the classic Schletter modular system. | VA quality, welded, web arrangement symmetrical, pre-assembled, web 35 x 8 mm / 1.38 x 0.31 inches for high snow loads. By means of a rotatable multi-adapter, the roof hook can be combined with the profiles of the ProLine series as well as with the classic Schletter modular system. | VA-kvalitet, svetsad, symmetrisk banplacering, förmonterad, 35 x 8 mm (1,38 x 0,31 tum) för höga snölaster. Med hjälp av en vridbar multiadapter kan takhaken kombineras med profilerna i ProLine-serien samt med det klassiska Schletter-modulsystemet. | Jakość VA, spawany, układ środnika symetryczny, wstępnie zmontowany, środnik 35 x 8 mm / 1,38 x 0,31 cala do dużych obciążeń śniegiem. Za pomocą obrotowego multi-adaptera hak dachowy można łączyć z profilami serii ProLine, jak również z klasycznym systemem modułowym Schletter. | VA minőségű, hegesztett, szimmetrikus elrendezésű, előre összeszerelt, 35 x 8 mm / 1,38 x 0,31 hüvelyk méretű, nagy hóterheléshez. Egy forgatható multiadapter segítségével a tetőhorog kombinálható a ProLine sorozat profiljaival, valamint a klasszikus Schletter moduláris rendszerrel. | Qualità VA, saldato, disposizione simmetrica delle barre, premontato, braccio 35 x 8 mm / 1,38 x 0,31 pollici per carichi di neve elevati. Grazie a un adattatore multiplo ruotabile, il gancio per tetto può essere combinato con i profili della serie ProLine e con il classico sistema modulare Schletter.
101005-021 | Roof hook Rapid2+Pro Max 150 | Dachhaken Rapid2+Pro Max 150 | Roof hook Rapid2+Pro Max 150 | Crochet de toit Rapid2+Pro Max 150 | Dakhaak Rapid2+Pro Max 150 | Takkrok Rapid2+ Pro Max 150 | Hak dachowy Rapid2+ Pro Max 150 | Rapid2+ Pro Max 150 tetőhorgok | Gancio per tetto Rapid2+ Pro Max 150 | As 101005-000, but dimension b 150 mm. Stainless steel quality, welded, web arrangement symmetrical, pre-assembled, web thickness 8mm. By means of a rotatable multi-adapter, the roof hook can be combined with the profiles of the ProLine series as well as with the classic Schletter modular system. | Wie 101005-000, jedoch Maß b 150 mm. Edelstahl-Qualität, Geschweißt, Steganordnung symmetrisch, Vormontiert, Stegstärke 8mm. Durch einen drehbaren Multiadapter kann der Dachhaken mit den Profilen der Serie ProLine sowie mit dem klassischen Schletter Baukastensystem kombiniert werden. | As 101005-000, but dimension b 150 mm. Stainless steel quality, welded, web arrangement symmetrical, pre-assembled, web thickness 8mm. By means of a rotatable multi-adapter, the roof hook can be combined with the profiles of the ProLine series as well as with the classic Schletter modular system. | As 101005-000, but dimension b 150 mm. Stainless steel quality, welded, web arrangement symmetrical, pre-assembled, web thickness 8mm. By means of a rotatable multi-adapter, the roof hook can be combined with the profiles of the ProLine series as well as with the classic Schletter modular system. | As 101005-000, but dimension b 150 mm. Stainless steel quality, welded, web arrangement symmetrical, pre-assembled, web thickness 8mm. By means of a rotatable multi-adapter, the roof hook can be combined with the profiles of the ProLine series as well as with the classic Schletter modular system. | Som 101005-000, men mått b 150 mm. Rostfritt stål, svetsad, symmetrisk bana, förmonterad, bantjocklek 8 mm. Med hjälp av en vridbar multiadapter kan takhaken kombineras med profilerna i ProLine-serien samt med det klassiska Schletter-modulsystemet. | Jak 101005-000, ale wymiar b 150 mm. Jakość stali nierdzewnej, spawany, układ środnika symetryczny, wstępnie zmontowany, grubość środnika 8 mm. Za pomocą obrotowego multi-adaptera hak dachowy można łączyć z profilami serii ProLine, jak również z klasycznym systemem modułowym Schletter. | Mint 101005-000, de a b méret 150 mm. Rozsdamentes acélból készült, hegesztett, szimmetrikus elrendezésű, előre összeszerelt, 8 mm vastagságú. Egy forgatható multiadapter segítségével a tetőhorog kombinálható a ProLine sorozat profiljaival, valamint a klasszikus Schletter moduláris rendszerrel. | Come 101005-000, ma dimensione b 150 mm. Qualità acciaio inox, saldato, disposizione simmetrica delle barre, preassemblato, spessore del materiale 8 mm. Grazie a un adattatore multiplo ruotabile, il gancio per tetto può essere combinato con i profili della serie ProLine e con il classico sistema modulare Schletter.
101005-024 | Roof hook Rapid2+Pro Max HSL | Dachhaken Rapid2+Pro Max HSL | Roof hook Rapid2+Pro Max HSL | Crochet de toit Rapid2+Pro Max HSL | Dakhaak Rapid2+Pro Max HSL | Takkrok Rapid2+ Pro Max HSL | Hak dachowy Rapid2+ Pro Max HSL | Rapid2+ Pro Max HSL tetőhorgok | Gancio per tetto Rapid2+ Pro Max HSL | Material: High-strength steel, welded, zinc lamella coated surface, web arrangement symmetrical, pre-assembled, web thickness 8mm. By means of a rotatable multi-adapter, the roof hook can be combined with the profiles of the ProLine series as well as with the classic Schletter modular system. | Material: Hochfester Stahl, geschweißt, Zink-lamellenbeschichtete Oberfläche, Steganordnung symmetrisch, vormontiert, Stegstärke 8mm. Durch einen drehbaren Multiadapter kann der Dachhaken mit den Profilen der Serie ProLine sowie mit dem klassischen Schletter Baukastensystem kombiniert werden. | Material: High-strength steel, welded, zinc lamella coated surface, web arrangement symmetrical, pre-assembled, web thickness 8mm. By means of a rotatable multi-adapter, the roof hook can be combined with the profiles of the ProLine series as well as with the classic Schletter modular system. | Material: High-strength steel, welded, zinc lamella coated surface, web arrangement symmetrical, pre-assembled, web thickness 8mm. By means of a rotatable multi-adapter, the roof hook can be combined with the profiles of the ProLine series as well as with the classic Schletter modular system. | Material: High-strength steel, welded, zinc lamella coated surface, web arrangement symmetrical, pre-assembled, web thickness 8mm. By means of a rotatable multi-adapter, the roof hook can be combined with the profiles of the ProLine series as well as with the classic Schletter modular system. | Material: Material: Höghållfast stål, svetsat, yta belagd med zinklameller, symmetrisk bana, förmonterad, bantjocklek 8 mm. Med hjälp av en vridbar multiadapter kan takhaken kombineras med profilerna i ProLine-serien samt med det klassiska Schletter-modulsystemet. | Materiał: Stal o wysokiej wytrzymałości, spawana, powierzchnia pokryta lamelami cynku, układ środnika symetryczny, wstępnie zmontowany, grubość środnika 8 mm. Za pomocą obrotowego multi-adaptera hak dachowy można łączyć z profilami serii ProLine, jak również z klasycznym systemem modułowym Schletter. | Anyag: felülete cinklamellával bevont, szimmetrikus elrendezésű, előre összeszerelt, 8 mm vastagságú. Egy forgatható multiadapter segítségével a tetőhorog kombinálható a ProLine sorozat profiljaival, valamint a klasszikus Schletter moduláris rendszerrel. | Materiale: Acciaio ad alta resistenza, saldato, superficie rivestita di zinco lamellare, disposizione simmetrica delle barre, preassemblato, spessore del materiale 8 mm. Grazie a un adattatore multiplo ruotabile, il gancio per tetto può essere combinato con i profili della serie ProLine e con il classico sistema modulare Schletter.
101006-020 | Roof hook Rapid2+Pro MaxV | Dachhaken Rapid2+Pro MaxV | Roof hook Rapid2+Pro MaxV | Crochet de toit Rapid2+Pro MaxV | Dakhaak Rapid2+Pro MaxV | Takkrok Rapid2+ Pro MaxV | Hak dachowy Rapid2+ Pro MaxV | Rapid2+ Pro MaxV tetőhorgok | Gancio per tetto Rapid2+ Pro MaxV | VA quality, welded, web arrangement symmetrical, pre-assembled, web 35 x 8 mm / 1.38 x 0.31 inches for high snow loads, for vertical rail mounting. By means of a rotatable multi-adapter, the roof hook can be combined with the profiles of the ProLine series as well as with the classic Schletter modular system. | VA-Qualität, Geschweißt, Steganordnung symmetrisch, vormontiert, Steg 35 x 8 mm / 1,38 x 0,31 inches für hohe Schneelasten, für vertikale Schienenmontage. Durch einen drehbaren Multiadapter kann der Dachhaken mit den Profilen der Serie ProLine sowie mit dem klassischen Schletter Baukastensystem kombiniert werden. | VA quality, welded, web arrangement symmetrical, pre-assembled, web 35 x 8 mm / 1.38 x 0.31 inches for high snow loads, for vertical rail mounting. By means of a rotatable multi-adapter, the roof hook can be combined with the profiles of the ProLine series as well as with the classic Schletter modular system. | VA quality, welded, web arrangement symmetrical, pre-assembled, web 35 x 8 mm / 1.38 x 0.31 inches for high snow loads, for vertical rail mounting. By means of a rotatable multi-adapter, the roof hook can be combined with the profiles of the ProLine series as well as with the classic Schletter modular system. | VA quality, welded, web arrangement symmetrical, pre-assembled, web 35 x 8 mm / 1.38 x 0.31 inches for high snow loads, for vertical rail mounting. By means of a rotatable multi-adapter, the roof hook can be combined with the profiles of the ProLine series as well as with the classic Schletter modular system. | VA quality, welded, web arrangement symmetrical, pre-assembled, web 35 x 8 mm / 1.38 x 0.31 inches for high snow loads, for vertical rail mounting. By means of a rotatable multi-adapter, the roof hook can be combined with the profiles of the ProLine series as well as with the classic Schletter modular system. | Jakość VA, spawany, układ środnika symetryczny, wstępnie zmontowany, środnik 35 x 8 mm / 1,38 x 0,31 cala do dużych obciążeń śniegiem, do montażu na szynie pionowej. Za pomocą obrotowego multi-adaptera hak dachowy można łączyć z profilami serii ProLine, jak również z klasycznym systemem modułowym Schletter. | VA minőségű, hegesztett, szimmetrikus elrendezésű, előre összeszerelt, 35 x 8 mm / 1,38 x 0,31 hüvelyk méretű, nagy hóterheléshez, függőleges sínre szerelhető. Egy forgatható multiadapter segítségével a tetőhorog kombinálható a ProLine sorozat profiljaival, valamint a klasszikus Schletter moduláris rendszerrel. | Qualità VA, saldato, disposizione simmetrica delle barre, premontato, braccio 35 x 8 mm / 1,38 x 0,31 pollici per carichi di neve elevati, per il montaggio dei binari in verticale. Grazie a un adattatore multiplo ruotabile, il gancio per tetto può essere combinato con i profili della serie ProLine e con il classico sistema modulare Schletter.
101008-020 | Roof hook Rapid Pro 2L | Dachhaken Rapid Pro 2L | Roof hook Rapid Pro 2L | Crochet de toit Rapid Pro 2L | Dakhaak Rapid Pro 2L | Takkrok Rapid Pro 2L | Hak dachowy Rapid Pro 2L | Rapid Pro 2L tetőhorgok | Gancio per tetto Rapid Pro 2L | Roof hook for system roofs made of insulated roof elements. Due to a rotatable multi-adapter, the roof hook can be combined with the profiles of the ProLine series as well as with the classic Schletter modular system. | Dachhaken für Systemdächer aus Isolierdachelementen. Durch einen drehbaren Multiadapter kann der Dachhaken mit den Profilen der Serie ProLine sowie mit dem klassischen Schletter Baukastensystem kombiniert werden. | Roof hook for system roofs made of insulated roof elements. Due to a rotatable multi-adapter, the roof hook can be combined with the profiles of the ProLine series as well as with the classic Schletter modular system. | Roof hook for system roofs made of insulated roof elements. Due to a rotatable multi-adapter, the roof hook can be combined with the profiles of the ProLine series as well as with the classic Schletter modular system. | Roof hook for system roofs made of insulated roof elements. Due to a rotatable multi-adapter, the roof hook can be combined with the profiles of the ProLine series as well as with the classic Schletter modular system. | Roof hook for system roofs made of insulated roof elements. Due to a rotatable multi-adapter, the roof hook can be combined with the profiles of the ProLine series as well as with the classic Schletter modular system. | Hak dachowy do dachów systemowych wykonanych z izolowanych elementów dachowych. Dzięki obrotowemu multi-adapterowi hak dachowy można łączyć zarówno z profilami serii ProLine, jak i z klasycznym systemem modułowym Schletter. | Tetőhorog szigetelt tetőelemekből készült rendszertetőkhöz. Az elforgatható multiadapternek köszönhetően a tetőhorog a ProLine sorozat profiljaival és a klasszikus Schletter moduláris rendszerrel is kombinálható. | Gancio per tetto per tetti realizzati con elementi di copertura isolati. Grazie a un adattatore multiplo ruotabile, il gancio per tetto può essere combinato con i profili della serie ProLine e con il classico sistema modulare Schletter.
101020-020 | Roof hook RapidA 45 Pro | Dachhaken RapidA 45 Pro | Roof hook RapidA 45 Pro | Crochet de toit RapidA 45 Pro | Dakhaak RapidA 45 Pro | Takkrrok RapidA 45 Pro | Hak dachowy RapidA 45 Pro | RapidA 45 Pro tetőhorgok | Gancio per tetto RapidA 45 Pro | The aluminum roof hook covers a large part of the applications on tiled roofs. It allows quick and flexible mounting by hooking, and is fastened with only one pan head screw with Torx. The screw-on plate is mounted on the rafter and the bracket is then clicked into place. Due to a rotatable multi-adapter, the roof hook can be combined with the profiles of the ProLine series as well as with the classic Schletter modular system and has a height adjustment at the upper connection as well as a corresponding quick mounting adapter. | Der Dachhaken aus Aluminium deckt einen Großteil der Anwendungen auf Ziegeldächern ab. Er ermöglicht eine schnelle und flexible Montage durch Einhaken, und wird mit nur einer Tellerkopfschraube mit Torx befestigt. Es wird die Anschraubplatte am Sparren montiert und der Bügel wird anschließend eingeklickt. Durch einen drehbaren Multiadapter kann der Dachhaken mit den Profilen der Serie ProLine sowie mit dem klassischen Schletter Baukastensystem kombiniert werden und besitzt am oberen Anschluss eine Höhenverstellung sowie einen entsprechenden Schnellmontageadapter. | The aluminum roof hook covers a large part of the applications on tiled roofs. It allows quick and flexible mounting by hooking, and is fastened with only one pan head screw with Torx. The screw-on plate is mounted on the rafter and the bracket is then clicked into place. Due to a rotatable multi-adapter, the roof hook can be combined with the profiles of the ProLine series as well as with the classic Schletter modular system and has a height adjustment at the upper connection as well as a corresponding quick mounting adapter. | Le crochet de toit en aluminium couvre la majorité des applications sur les toits en tuiles. Il permet un montage rapide et flexible par accrochage, et se fixe avec une seule vis à tête cylindrique avec Torx. La plaque à visser est montée sur le chevron et le support est ensuite encliqueté. Grâce à un adaptateur multiple rotatif, le crochet de toit peut être combiné avec les profilés de la série ProLine ainsi qu'avec le système modulaire classique de Schletter et dispose d'un réglage en hauteur au niveau du raccord supérieur ainsi que d'un adaptateur de montage rapide correspondant. | De aluminium dakhaak dekt de meeste toepassingen op pannendaken. Hij kan snel en flexibel worden gemonteerd door inhaken, en wordt vastgezet met slechts één panheadschroef met Torx. De opschroefbare plaat wordt op de dakspar gemonteerd en de beugel wordt vervolgens op zijn plaats geklikt. Dankzij een draaibare multi-adapter kan de dakhaak zowel met de profielen van de ProLine serie als met het klassieke Schletter modulaire systeem worden gecombineerd en beschikt hij over een hoogteverstelling aan de bovenste aansluiting en een overeenkomstige snelmontage-adapter. | Takhaken i aluminium täcker en stor del av användningsområdena på tegeltak. Den möjliggör snabb och flexibel montering genom krokning och fästs med endast en skruv med Torx. Skruvplattan monteras på sparren och fästet klickas sedan fast på plats. Tack vare en vridbar multiadapter kan takhaken kombineras med profilerna i ProLine-serien samt med det klassiska Schletter-modulsystemet och har en höjdjustering vid den övre anslutningen samt en motsvarande snabbmonteringsadapter. | Aluminiowy hak dachowy ma wiele zastosowań na dachach pokrytych dachówką. Umożliwia on szybki i elastyczny montaż przez zaczepienie, a mocuje się go za pomocą tylko jednej śruby z łbem walcowym Torx. Płytkę przykręcaną montuje się na krokwi, a następnie zatrzaskuje się wspornik. Dzięki obrotowemu multi-adapterowi hak dachowy można łączyć z profilami serii ProLine, jak również z klasycznym systemem modułowym Schlettera i posiada regulację wysokości na górnym przyłączu, jak również odpowiedni adapter szybkiego montażu. | Az alumínium tetőhorog a cseréptetőkön történő alkalmazások nagy részét lefedi. Gyors és rugalmas rögzítést tesz lehetővé horoggal, és csak egy Torx tetőcsavarral rögzíthető. A felcsavarozható lemez a szarufára kerül, majd a tartó a helyére kattan. Az elforgatható multiadapternek köszönhetően a tetőhorog a ProLine sorozat profiljaival, valamint a klasszikus Schletter moduláris rendszerrel is kombinálható, és a felső csatlakozásnál magasságállítással, valamint a megfelelő gyorsszerelési adapterrel rendelkezik. | Il gancio per tetto in alluminio copre gran parte delle applicazioni su tetti in tegole. Consente un montaggio rapido e flessibile tramite aggancio e si fissa con una sola vite a testa tonda con Torx. La piastra di avvitamento viene montata sul travetto e la staffa viene poi fatta scattare in posizione. Grazie a un adattatore multiplo ruotabile, il gancio per tetto può essere combinato con i profili della serie ProLine e con il classico sistema modulare Schletter e dispone di una regolazione in altezza sul raccordo superiore e di un corrispondente adattatore per il montaggio rapido.
101020-120 | Roof hook RapidA 45 Pro Max | Dachhaken RapidA 45 Pro Max | Roof hook RapidA 45 Pro Max | Crochet de toit RapidA 45 Pro Max | Dakhaak RapidA 45 Pro Max | Takkrok RapidA Pro 45 Max | Hak dachowy RapidA Pro 45 Max | RapidA Pro 45 Max tetőhorgok | Gancio per tetto RapidA Pro 45 Max | The aluminum roof hook covers most of the applications on tiled roofs and is suitable for higher snow loads and wind loads. It allows quick and flexible mounting by hooking, and is fastened with only one pan head screw with Torx. The screw-on plate is mounted on the rafter and the bracket is then clicked into place. Due to a rotatable multi-adapter, the roof hook can be combined with the profiles of the ProLine series as well as with the classic Schletter modular system and has a height adjustment at the upper connection as well as a corresponding quick mounting adapter. | Der Dachhaken aus Aluminium deckt einen Großteil der Anwendungen auf Ziegeldächern ab und ist für höhere Schneelaste und Windlasten geeignet. Er ermöglicht eine schnelle und flexible Montage durch Einhaken, und wird mit nur einer Tellerkopfschraube mit Torx befestigt. Es wird die Anschraubplatte am Sparren montiert und der Bügel wird anschließend eingeklickt. Durch einen drehbaren Multiadapter kann der Dachhaken mit den Profilen der Serie ProLine sowie mit dem klassischen Schletter Baukastensystem kombiniert werden und besitzt am oberen Anschluss eine Höhenverstellung sowie einen entsprechenden Schnellmontageadapter. | The aluminum roof hook covers most of the applications on tiled roofs and is suitable for higher snow loads and wind loads. It allows quick and flexible mounting by hooking, and is fastened with only one pan head screw with Torx. The screw-on plate is mounted on the rafter and the bracket is then clicked into place. Due to a rotatable multi-adapter, the roof hook can be combined with the profiles of the ProLine series as well as with the classic Schletter modular system and has a height adjustment at the upper connection as well as a corresponding quick mounting adapter. | Le crochet de toit en aluminium couvre la plupart des applications sur les toits en tuiles et convient à des charges de neige et de vent plus élevées. Il permet un montage rapide et flexible par accrochage, et se fixe avec une seule vis à tête cylindrique avec Torx. La plaque à visser est montée sur le chevron et le support est ensuite encliqueté. Grâce à un adaptateur multiple rotatif, le crochet de toit peut être combiné avec les profilés de la série ProLine ainsi qu'avec le système modulaire classique de Schletter et dispose d'un réglage en hauteur au niveau du raccord supérieur ainsi que d'un adaptateur de montage rapide correspondant. | De aluminium dakhaak dekt de meeste toepassingen op pannendaken en is geschikt voor hogere sneeuw- en windbelastingen. Hij kan snel en flexibel worden gemonteerd door inhaken, en wordt vastgezet met slechts één panheadschroef met Torx. De opschroefbare plaat wordt op de dakspar gemonteerd en de beugel wordt vervolgens op zijn plaats geklikt. Dankzij een draaibare multi-adapter kan de dakhaak zowel met de profielen van de ProLine serie als met het klassieke Schletter modulaire systeem worden gecombineerd en beschikt hij over een hoogteverstelling aan de bovenste aansluiting en een overeenkomstige snelmontage-adapter. | Takhaken i aluminium täcker de flesta tillämpningar på tegeltak och är lämplig för högre snö- och vindbelastning. Den möjliggör snabb och flexibel montering genom krokning och fästs med endast en skruv med Torx. Skruvplattan monteras på sparren och fästet klickas sedan fast på plats. Tack vare en vridbar multiadapter kan takhaken kombineras med profilerna i ProLine-serien samt med det klassiska Schletter-modulsystemet och har en höjdjustering vid den övre anslutningen samt en motsvarande snabbmonteringsadapter. | Aluminiowy hak dachowy jest przeznaczony do większości zastosowań na dachach pokrytych dachówką i nadaje się do większych obciążeń śniegiem i wiatrem. Umożliwia on szybki i elastyczny montaż przez zaczepienie, a mocuje się go za pomocą tylko jednej śruby z łbem walcowym Torx. Płytkę przykręcaną montuje się na krokwi, a następnie zatrzaskuje się wspornik. Dzięki obrotowemu multi-adapterowi hak dachowy można łączyć z profilami serii ProLine, jak również z klasycznym systemem modułowym Schlettera i posiada regulację wysokości na górnym przyłączu, jak również odpowiedni adapter szybkiego montażu. | Az alumínium tetőhorog a cseréptetők legtöbb alkalmazási területét lefedi, és alkalmas nagyobb hó- és szélterhelésre. Gyors és rugalmas rögzítést tesz lehetővé horoggal, és csak egy Torx tetőcsavarral rögzíthető. A felcsavarozható lemez a szarufára kerül, majd a tartó a helyére kattan. Az elforgatható multiadapternek köszönhetően a tetőhorog a ProLine sorozat profiljaival, valamint a klasszikus Schletter moduláris rendszerrel is kombinálható, és a felső csatlakozásnál magasságállítással, valamint a megfelelő gyorsszerelési adapterrel rendelkezik. | Il gancio per tetto in alluminio copre la maggior parte delle applicazioni su tetti in tegole ed è adatto a carichi di neve e vento elevati. Consente un montaggio rapido e flessibile tramite aggancio e si fissa con una sola vite a testa tonda con Torx. La piastra di avvitamento viene montata sul travetto e la staffa viene poi fatta scattare in posizione. Grazie a un adattatore multiplo ruotabile, il gancio per tetto può essere combinato con i profili della serie ProLine e con il classico sistema modulare Schletter e dispone di una regolazione in altezza sul raccordo superiore e di un corrispondente adattatore per il montaggio rapido.
101020-220 | Roof hook RapidA 35 Pro Max | Dachhaken RapidA 35 Pro Max | Roof hook RapidA 35 Pro Max | Crochet de toit RapidA 35 Pro Max | Roof hook RapidA 35 Pro Max | Takkrokar RapidA 35 Pro Max | Hak dachowy RapidA 35 Pro Max | RapidA 35 Pro Max tetőhorgok | Gancio per tetto RapidA 35 Pro Max | The aluminum roof hook covers most of the applications on tiled roofs and is suitable for higher snow loads and wind loads. It allows quick and flexible mounting by hooking, and is fastened with only one pan head screw with Torx. The screw-on plate is mounted on the rafter and the bracket is then clicked into place. Due to a rotatable multi-adapter, the roof hook can be combined with the profiles of the ProLine series as well as with the classic Schletter modular system and has a height adjustment at the upper connection as well as a corresponding quick mounting adapter. | Der Dachhaken aus Aluminium deckt einen Großteil der Anwendungen auf Ziegeldächern ab und ist für höhere Schneelaste und Windlasten geeignet. Er ermöglicht eine schnelle und flexible Montage durch Einhaken, und wird mit nur einer Tellerkopfschraube mit Torx befestigt. Es wird die Anschraubplatte am Sparren montiert und der Bügel wird anschließend eingeklickt. Durch einen drehbaren Multiadapter kann der Dachhaken mit den Profilen der Serie ProLine sowie mit dem klassischen Schletter Baukastensystem kombiniert werden und besitzt am oberen Anschluss eine Höhenverstellung sowie einen entsprechenden Schnellmontageadapter. | The aluminum roof hook covers most of the applications on tiled roofs and is suitable for higher snow loads and wind loads. It allows quick and flexible mounting by hooking, and is fastened with only one pan head screw with Torx. The screw-on plate is mounted on the rafter and the bracket is then clicked into place. Due to a rotatable multi-adapter, the roof hook can be combined with the profiles of the ProLine series as well as with the classic Schletter modular system and has a height adjustment at the upper connection as well as a corresponding quick mounting adapter. | Le crochet de toit en aluminium couvre la plupart des applications sur les toits en tuiles et convient à des charges de neige et de vent plus élevées. Il permet un montage rapide et flexible par accrochage, et se fixe avec une seule vis à tête cylindrique avec Torx. La plaque à visser est montée sur le chevron et le support est ensuite encliqueté. Grâce à un adaptateur multiple rotatif, le crochet de toit peut être combiné avec les profilés de la série ProLine ainsi qu'avec le système modulaire classique de Schletter et dispose d'un réglage en hauteur au niveau du raccord supérieur ainsi que d'un adaptateur de montage rapide correspondant. | De aluminium dakhaak dekt de meeste toepassingen op pannendaken en is geschikt voor hogere sneeuw- en windbelastingen. Hij kan snel en flexibel worden gemonteerd door inhaken, en wordt vastgezet met slechts één panheadschroef met Torx. De opschroefbare plaat wordt op de dakspar gemonteerd en de beugel wordt vervolgens op zijn plaats geklikt. Dankzij een draaibare multi-adapter kan de dakhaak zowel met de profielen van de ProLine serie als met het klassieke Schletter modulaire systeem worden gecombineerd en beschikt hij over een hoogteverstelling aan de bovenste aansluiting en een overeenkomstige snelmontage-adapter. | Takkroken i aluminium täcker de flesta tillämpningar på tegeltak och är lämplig för högre snö- och vindbelastning. Den möjliggör snabb och flexibel montering genom krokning och fästs med endast en skruv med Torx. Skruvplattan monteras på sparren och fästet klickas sedan på plats. Tack vare en vridbar multiadapter kan takhaken kombineras med profilerna i ProLine-serien samt med det klassiska Schletter-modulsystemet och har en höjdjustering vid den övre anslutningen samt en motsvarande snabbmonteringsadapter. | Aluminiowy hak dachowy obejmuje większość zastosowań na dachach pokrytych dachówką i jest odpowiedni do większych obciążeń śniegiem i wiatrem. Umożliwia szybki i elastyczny montaż przez zaczepienie, a mocuje się go za pomocą tylko jednej śruby z łbem walcowym Torx. Płytkę przykręcaną montuje się na krokwi, a następnie zatrzaskuje się wspornik. Dzięki obracanemu multi-adapterowi hak dachowy można łączyć z profilami serii ProLine, jak również z klasycznym systemem modułowym Schlettera i posiada regulację wysokości na górnym przyłączu oraz odpowiedni adapter do szybkiego montażu. | Az alumínium tetőhorog a cseréptetők legtöbb alkalmazási területét lefedi, és alkalmas nagyobb hó- és szélterhelésre. Gyors és rugalmas rögzítést tesz lehetővé a horoggal, és csak egy Torx tetőcsavarral rögzíthető. A felcsavarozható lemezt a szarufára kell szerelni, majd a tartó a helyére kattan. Az elforgatható multiadapternek köszönhetően a tetőhorog a ProLine sorozat profiljaival, valamint a klasszikus Schletter moduláris rendszerrel is kombinálható, és a felső csatlakozásnál magasságállítással, valamint a megfelelő gyorsszerelési adapterrel rendelkezik. | Il gancio per tetto in alluminio copre la maggior parte delle applicazioni su tetti in tegole ed è adatto a carichi di neve e vento elevati. Consente un montaggio rapido e flessibile tramite aggancio e si fissa con una sola vite a testa tonda con Torx. La piastra di avvitamento viene montata sul travetto e la staffa viene poi fatta scattare in posizione. Grazie a un adattatore multiplo ruotabile, il gancio per tetto può essere combinato con i profili della serie ProLine e con il classico sistema modulare Schletter e dispone di una regolazione in altezza sul raccordo superiore e di un corrispondente adattatore per il montaggio rapido.
101024-020 | Roof hook RapidA 45 Pro universal | Dachhaken RapidA 45 Pro universal | Roof hook RapidA 45 Pro universal | Crochet de toit RapidA 45 Pro universal | Dakhaak RapidA 45 Pro universal | Takkrok RapidA Pro universal | Hak dachowy RapidA Pro universal | RapidA Pro universal tetőhorgok | Gancio per tetto RapidA 45 Pro Universal | The aluminum roof hook covers a large part of the applications on tiled roofs. It allows quick and flexible mounting by hooking, and is fastened with only one pan head screw with Torx. The screw-on plate is mounted on the rafter and the bracket is then clicked into place. Due to a rotatable multi-adapter, the roof hook can be combined with the profiles of the ProLine series as well as with the classic Schletter modular system and has a height adjustment at the upper, rotatable connection as well as a corresponding quick mounting adapter. | Der Dachhaken aus Aluminium deckt einen Großteil der Anwendungen auf Ziegeldächern ab. Er ermöglicht eine schnelle und flexible Montage durch Einhaken, und wird mit nur einer Tellerkopfschraube mit Torx befestigt. Es wird die Anschraubplatte am Sparren montiert und der Bügel wird anschließend eingeklickt. Durch einen drehbaren Multiadapter kann der Dachhaken mit den Profilen der Serie ProLine sowie mit dem klassischen Schletter Baukastensystem kombiniert werden und besitzt am oberen, drehbaren Anschluss eine Höhenverstellung sowie einen entsprechenden Schnellmontageadapter. | The aluminum roof hook covers a large part of the applications on tiled roofs. It allows quick and flexible mounting by hooking, and is fastened with only one pan head screw with Torx. The screw-on plate is mounted on the rafter and the bracket is then clicked into place. Due to a rotatable multi-adapter, the roof hook can be combined with the profiles of the ProLine series as well as with the classic Schletter modular system and has a height adjustment at the upper, rotatable connection as well as a corresponding quick mounting adapter. | Le crochet de toit en aluminium couvre la majorité des applications sur les toits en tuiles. Il permet un montage rapide et flexible par accrochage, et se fixe avec une seule vis à tête cylindrique avec Torx. La plaque à visser est montée sur le chevron et le support est ensuite encliqueté. Grâce à un adaptateur multiple rotatif, le crochet de toit peut être combiné avec les profilés de la série ProLine ainsi qu'avec le système modulaire classique de Schletter et dispose d'un réglage en hauteur au niveau du raccord supérieur rotatif ainsi que d'un adaptateur de montage rapide correspondant. | De aluminium dakhaak dekt de meeste toepassingen op pannendaken. Hij kan snel en flexibel worden gemonteerd door inhaken, en wordt vastgezet met slechts één panheadschroef met Torx. De opschroefbare plaat wordt op de dakspar gemonteerd en de beugel wordt vervolgens op zijn plaats geklikt. Dankzij een draaibare multi-adapter kan de dakhaak zowel met de profielen van de ProLine serie als met het klassieke Schletter modulaire systeem worden gecombineerd en beschikt hij over een hoogteverstelling aan de bovenste, draaibare aansluiting alsook over een overeenkomstige snelmontage-adapter. | Takhaken i aluminium täcker en stor del av användningsområdena på tegeltak. Den möjliggör snabb och flexibel montering genom krokning och fästs med endast en skruv med Torx. Skruvplattan monteras på sparren och fästet klickas sedan fast på plats. Tack vare en vridbar multiadapter kan takhaken kombineras med profilerna i ProLine-serien samt med det klassiska Schletter-modulsystemet och har en höjdjustering vid den övre, vridbara anslutningen samt en motsvarande snabbmonteringsadapter. | Aluminiowy hak dachowy ma wiele zastosowań na dachach pokrytych dachówką. Umożliwia on szybki i elastyczny montaż przez zaczepienie, a mocuje się go za pomocą tylko jednej śruby z łbem walcowym Torx. Płytkę przykręcaną montuje się na krokwi, a następnie zatrzaskuje się wspornik. Dzięki obrotowemu multi-adapterowi hak dachowy można łączyć z profilami serii ProLine, jak również z klasycznym systemem modułowym Schlettera i posiada regulację wysokości na górnym, obrotowym przyłączu, jak również odpowiedni adapter do szybkiego montażu. | Az alumínium tetőhorog a cseréptetőkön történő alkalmazások nagy részét lefedi. Gyors és rugalmas rögzítést tesz lehetővé horoggal, és csak egy Torx tetőcsavarral rögzíthető. A felcsavarozható lemezt a szarufára kell szerelni, majd a tartókonzolt a helyére kell kattintani. Az elforgatható multiadapternek köszönhetően a tetőhorog a ProLine sorozat profiljaival, valamint a klasszikus Schletter moduláris rendszerrel is kombinálható, és a felső, elforgatható csatlakozásnál magasságállítással, valamint a megfelelő gyorsszerelési adapterrel rendelkezik. | Il gancio per tetto in alluminio copre gran parte delle applicazioni su tetti in tegole. Consente un montaggio rapido e flessibile tramite aggancio e si fissa con una sola vite a testa tonda con Torx. La piastra di avvitamento viene montata sul travetto e la staffa viene poi fatta scattare in posizione. Grazie a un adattatore multiplo ruotabile, il gancio per tetto può essere combinato con i profili della serie ProLine e con il classico sistema modulare Schletter e dispone di una regolazione in altezza sul raccordo superiore ruotabile e di un corrispondente adattatore per il montaggio rapido.
101024-120 | Roof hook RapidA 45 Pro Universal Max | Dachhaken RapidA 45 Pro Universal Max | Roof hook RapidA 45 Pro Universal Max | Crochet de toit RapidA 45 Pro Universal Max | Dakhaak RapidA 45 Pro Universal Max | Takkrok RapidA 45 Pro Universal Max | Hak dachowy RapidA 45 Pro Universal Max | Univerzális RapidA 45 Pro Max tetőhorgok | Gancio per tetto RapidA 45 Pro Universal Max | The aluminum roof hook covers most of the applications on tiled roofs and is suitable for higher snow loads and wind loads. It allows quick and flexible mounting by hooking, and is fastened with only one pan head screw with Torx. The screw-on plate is mounted on the rafter and the bracket is then clicked into place. Due to a rotatable multi-adapter, the roof hook can be combined with the profiles of the ProLine series as well as with the classic Schletter modular system and has a height adjustment at the upper, rotatable connection as well as a corresponding quick mounting adapter. | Der Dachhaken aus Aluminium deckt einen Großteil der Anwendungen auf Ziegeldächern ab und ist für höhere Schneelasten und Windlasten geeignet. Er ermöglicht eine schnelle und flexible Montage durch Einhaken, und wird mit nur einer Tellerkopfschraube mit Torx befestigt. Es wird die Anschraubplatte am Sparren montiert und der Bügel wird anschließend eingeklickt. Durch einen drehbaren Multiadapter kann der Dachhaken mit den Profilen der Serie ProLine sowie mit dem klassischen Schletter Baukastensystem kombiniert werden und besitzt am oberen, drehbaren Anschluss eine Höhenverstellung sowie einen entsprechenden Schnellmontageadapter. | The aluminum roof hook covers most of the applications on tiled roofs and is suitable for higher snow loads and wind loads. It allows quick and flexible mounting by hooking, and is fastened with only one pan head screw with Torx. The screw-on plate is mounted on the rafter and the bracket is then clicked into place. Due to a rotatable multi-adapter, the roof hook can be combined with the profiles of the ProLine series as well as with the classic Schletter modular system and has a height adjustment at the upper, rotatable connection as well as a corresponding quick mounting adapter. | Le crochet de toit en aluminium couvre la plupart des applications sur les toits en tuiles et convient à des charges de neige et de vent plus élevées. Il permet un montage rapide et flexible par accrochage, et se fixe avec une seule vis à tête cylindrique avec Torx. La plaque à visser est montée sur le chevron et le support est ensuite encliqueté. Grâce à un adaptateur multiple rotatif, le crochet de toit peut être combiné avec les profilés de la série ProLine ainsi qu'avec le système modulaire classique de Schletter et dispose d'un réglage en hauteur au niveau du raccord supérieur rotatif ainsi que d'un adaptateur de montage rapide correspondant. | De aluminium dakhaak dekt de meeste toepassingen op pannendaken en is geschikt voor hogere sneeuw- en windbelastingen. Hij kan snel en flexibel worden gemonteerd door inhaken, en wordt vastgezet met slechts één panheadschroef met Torx. De opschroefbare plaat wordt op de dakspar gemonteerd en de beugel wordt vervolgens op zijn plaats geklikt. Dankzij een draaibare multi-adapter kan de dakhaak zowel met de profielen van de ProLine serie als met het klassieke Schletter modulaire systeem worden gecombineerd en beschikt hij over een hoogteverstelling aan de bovenste, draaibare aansluiting alsook over een overeenkomstige snelmontage-adapter. | Takhaken i aluminium täcker de flesta tillämpningar på tegeltak och är lämplig för högre snö- och vindbelastning. Den möjliggör snabb och flexibel montering genom krokning och fästs med endast en skruv med Torx. Skruvplattan monteras på sparren och fästet klickas sedan fast på plats. Tack vare en vridbar multiadapter kan takhaken kombineras med profilerna i ProLine-serien samt med det klassiska Schletter-modulsystemet och har en höjdjustering vid den övre, vridbara anslutningen samt en motsvarande snabbmonteringsadapter. | Aluminiowy hak dachowy jest przeznaczony do większości zastosowań na dachach pokrytych dachówką i nadaje się do większych obciążeń śniegiem i wiatrem. Umożliwia szybki i elastyczny montaż przez zaczepienie, a mocuje się go za pomocą tylko jednej śruby z łbem walcowym Torx. Płytkę przykręcaną montuje się na krokwi, a następnie zatrzaskuje się wspornik. Dzięki obrotowemu multi-adapterowi hak dachowy można łączyć z profilami serii ProLine, jak również z klasycznym systemem modułowym Schlettera i posiada regulację wysokości na górnym, obrotowym połączeniu, jak również odpowiedni adapter szybkiego montażu. | Az alumínium tetőhorog a cseréptetők legtöbb alkalmazási területét lefedi, és alkalmas nagyobb hó- és szélterhelésre. Gyors és rugalmas rögzítést tesz lehetővé horoggal, és csak egy Torx tetőcsavarral rögzíthető. A felcsavarozható lemezt a szarufára kell szerelni, majd a tartókonzolt a helyére kell kattintani. Az elforgatható multiadapternek köszönhetően a tetőhorog a ProLine sorozat profiljaival, valamint a klasszikus Schletter moduláris rendszerrel is kombinálható, és a felső, elforgatható csatlakozásnál magasságállítással, valamint a megfelelő gyorsszerelési adapterrel rendelkezik. | Il gancio per tetto in alluminio copre la maggior parte delle applicazioni su tetti in tegole ed è adatto a carichi di neve e vento elevati. Consente un montaggio rapido e flessibile tramite aggancio e si fissa con una sola vite a testa tonda con Torx. La piastra di avvitamento viene montata sul travetto e la staffa viene poi fatta scattare in posizione. Grazie a un adattatore multiplo ruotabile, il gancio per tetto può essere combinato con i profili della serie ProLine e con il classico sistema modulare Schletter e dispone di una regolazione in altezza sul raccordo superiore ruotabile e di un corrispondente adattatore per il montaggio rapido.
101028-020 | Roof hook RapidA Pro 2L | Dachhaken RapidA Pro 2L | Roof hook RapidA Pro 2L | Crochet de toit RapidA Pro 2L | Roof hook RapidA Pro 2L | Takkrokar RapidA Pro 2L | Hak dachowy RapidA Pro 2L | RapidA Pro 2L tetőhorog | Gancio per tetto RapidA Pro 2L | Roof hook for system roofs made of insulated roof elements. Due to a rotatable multi-adapter, the roof hook can be combined with the profiles of the ProLine series as well as with the classic Schletter modular system. | Dachhaken für Systemdächer aus Isolierdachelementen. Durch einen drehbaren Multiadapter kann der Dachhaken mit den Profilen der Serie ProLine sowie mit dem klassischen Schletter Baukastensystem kombiniert werden. | Roof hook for system roofs made of insulated roof elements. Due to a rotatable multi-adapter, the roof hook can be combined with the profiles of the ProLine series as well as with the classic Schletter modular system. | Roof hook for system roofs made of insulated roof elements. Due to a rotatable multi-adapter, the roof hook can be combined with the profiles of the ProLine series as well as with the classic Schletter modular system. | Roof hook for system roofs made of insulated roof elements. Due to a rotatable multi-adapter, the roof hook can be combined with the profiles of the ProLine series as well as with the classic Schletter modular system. | Takkrok för systemtak som består av isolerade takelement. Tack vare en vridbar multiadapter kan takhaken kombineras med profilerna i ProLine-serien samt med det klassiska Schletter-modulsystemet. | Hak dachowy do dachów systemowych wykonanych z izolowanych elementów dachowych. Dzięki obrotowemu multi-adapterowi hak dachowy można łączyć zarówno z profilami serii ProLine, jak i z klasycznym systemem modułowym Schletter. | Tetőhorog szigetelt tetőelemekből készült rendszertetőkhöz. Az elforgatható multiadapternek köszönhetően a tetőhorog a ProLine sorozat profiljaival és a klasszikus Schletter moduláris rendszerrel is kombinálható. | Gancio per tetto per tetti realizzati con elementi di copertura isolati. Grazie a un adattatore multiplo ruotabile, il gancio per tetto può essere combinato con i profili della serie ProLine e con il classico sistema modulare Schletter.
103005-002 | Alu-Tile BEZ f. Erlus Falzziegel | Alu-Tile BEZ f. Erlus Falzziegel | Alu-Tile BEZ f. Erlus Falzziegel | Alu-Tile BEZ f. Erlus Falzziegel | Alu-Tile BEZ voor Erlus in elkaar grijpende tegels | Alu-Tile BEZ för Erlus Falstegel | Alu-Tile BEZ dla Erlus Dachówka zakładkowa | Alu-Tile BEZ a oldalon Erlus Hornyolt cserép | Alu-Tile BEZ per Erlus Tegola a incastro | Replaces a complete roof tile. Please order roof hook set separately. Especially for areas with high snow loads. System hook and sheet metal replacement tile in aluminum, screw seal EPDM, load support in plastic with stainless steel screw A2. | Ersetzt einen kompletten Dachziegel. Dachhaken-Set bitte gesondert bestellen. Speziell für Gebiete mit hohen Schneelasten. Systemhaken und Blechersatzziegel in Alu, Schraubendichtung EPDM, Laststütze in Kunststoff mit Edelstahlschraube A2. | Replaces a complete roof tile. Please order roof hook set separately. Especially for areas with high snow loads. System hook and sheet metal replacement tile in aluminum, screw seal EPDM, load support in plastic with stainless steel screw A2. | Remplace une tuile complète. Veuillez commander le kit de crochets de toit séparément. Spécialement pour les zones très enneigées. Crochet de système et tuile de remplacement en aluminium, joint de vis EPDM, support de charge en plastique avec vis en acier inoxydable A2. | Vervangt een complete dakpan. Dakhaakset a.u.b. apart bestellen. Speciaal voor gebieden met hoge sneeuwbelasting. Systeemhaken en vervangende dakpan van aluminium plaat, schroefafdichting EPDM, lastondersteuning in kunststof met RVS schroef A2. | Ersätter en hel takpanna. Beställ gärna en uppsättning takkrokar separat. Särskilt för områden med hög snöbelastning. Systemkrok och plåtersättningspanna i aluminium, skruvtätning EPDM, laststöd i plast med rostfri skruv A2. | Zastępuje kompletną dachówkę. Zestaw haków dachowych należy zamawiać oddzielnie. Specjalnie dla obszarów o dużym obciążeniu śniegiem. Hak systemowy i blachodachówka z aluminium, uszczelka śrubowa EPDM, wspornik obciążenia z tworzywa sztucznego ze śrubą ze stali nierdzewnej A2. | Egy teljes tetőcserép cseréje. Kérjük, rendelje meg a tetőhorog készletet külön. Különösen nagy hóterhelésű területekhez. Rendszerhorog és lemezcsere cserép alumíniumból, csavaros EPDM tömítés, teherhordó műanyagból, A2 rozsdamentes acélcsavarral. | Sostituisce una tegola completa. Ordinare il set di ganci per tetto separatamente. Specialmente per aree con carichi di neve elevati. Gancio di sistema e tegola sostitutiva in alluminio, guarnizione a vite in EPDM, supporto di carico in plastica con vite in acciaio inox A2.
103005-003 | Alu-Tile BEZ f. Braas Frankfurter Pfanne | Alu-Tile BEZ f. Braas Frankfurter Pfanne | Alu-Tile BEZ f. Braas Frankfurter Pfanne | Alu-Tile BEZ f. Braas Frankfurter Pfanne | Alu-Tile BEZ voor Braas Frankfurter pan | Alu-Tile BEZ för Braas Frankfurter panna | Alu-Tile BEZ dla Braas Frankfurter Pfanne | Alu-Tile BEZ a oldalon Braas Frankfurti hullámcserép | Alu-Tile BEZ per Braas Tegola Frankfurter | Replaces a complete roof tile. Please order roof hook set separately. Especially for areas with high snow loads. System hook and sheet metal replacement tile in aluminum, screw seal EPDM, load support in plastic with stainless steel screw A2. | Ersetzt einen kompletten Dachziegel. Dachhaken-Set bitte gesondert bestellen. Speziell für Gebiete mit hohen Schneelasten. Systemhaken und Blechersatzziegel in Alu, Schraubendichtung EPDM, Laststütze in Kunststoff mit Edelstahlschraube A2. | Replaces a complete roof tile. Please order roof hook set separately. Especially for areas with high snow loads. System hook and sheet metal replacement tile in aluminum, screw seal EPDM, load support in plastic with stainless steel screw A2. | Remplace une tuile complète. Veuillez commander le kit de crochets de toit séparément. Spécialement pour les zones très enneigées. Crochet de système et tuile de remplacement en aluminium, joint de vis EPDM, support de charge en plastique avec vis en acier inoxydable A2. | Vervangt een complete dakpan. Dakhaakset a.u.b. apart bestellen. Speciaal voor gebieden met hoge sneeuwbelasting. Systeemhaken en vervangende dakpan van aluminium plaat, schroefafdichting EPDM, lastondersteuning in kunststof met RVS schroef A2. | Ersätter en hel takpanna. Beställ gärna en uppsättning takkrokar separat. Särskilt för områden med hög snöbelastning. Systemkrok och plåtersättningspanna i aluminium, skruvtätning EPDM, laststöd i plast med rostfri skruv A2. | Zastępuje kompletną dachówkę. Zestaw haków dachowych należy zamawiać oddzielnie. Specjalnie dla obszarów o dużym obciążeniu śniegiem. Hak systemowy i blachodachówka z aluminium, uszczelka śrubowa EPDM, wspornik obciążenia z tworzywa sztucznego ze śrubą ze stali nierdzewnej A2. | Egy teljes tetőcserép cseréje. Kérjük, rendelje meg a tetőhorog készletet külön. Különösen nagy hóterhelésű területekhez. Rendszerhorog és lemezcsere cserép alumíniumból, csavaros EPDM tömítés, teherhordó műanyagból, A2 rozsdamentes acélcsavarral. | Sostituisce una tegola completa. Ordinare il set di ganci per tetto separatamente. Specialmente per aree con carichi di neve elevati. Gancio di sistema e tegola sostitutiva in alluminio, guarnizione a vite in EPDM, supporto di carico in plastica con vite in acciaio inox A2.
103005-004 | Alu-Tile BEZ f. Meindl Rustico | Alu-Tile BEZ f. Meindl Rustico | Alu-Tile BEZ f. Meindl Rustico | Alu-Tile BEZ f. Meindl Rustico | Alu-Tile BEZ voor Meindl Rustico | Alu-Tile BEZ för Meindl Rustico | Alu-Tile BEZ dla Meindl Rustico | Alu-Tile BEZ a oldalon Meindl Rustico | Alu-Tile BEZ per Meindl Rustico | Replaces a complete roof tile. Please order roof hook set separately. Especially for areas with high snow loads. System hook and sheet metal replacement tile in aluminum, screw seal EPDM, load support in plastic with stainless steel screw A2. | Ersetzt einen kompletten Dachziegel. Dachhaken-Set bitte gesondert bestellen. Speziell für Gebiete mit hohen Schneelasten. Systemhaken und Blechersatzziegel in Alu, Schraubendichtung EPDM, Laststütze in Kunststoff mit Edelstahlschraube A2. | Replaces a complete roof tile. Please order roof hook set separately. Especially for areas with high snow loads. System hook and sheet metal replacement tile in aluminum, screw seal EPDM, load support in plastic with stainless steel screw A2. | Remplace une tuile complète. Veuillez commander le kit de crochets de toit séparément. Spécialement pour les zones très enneigées. Crochet de système et tuile de remplacement en aluminium, joint de vis EPDM, support de charge en plastique avec vis en acier inoxydable A2. | Vervangt een complete dakpan. Dakhaakset a.u.b. apart bestellen. Speciaal voor gebieden met hoge sneeuwbelasting. Systeemhaken en vervangende dakpan van aluminium plaat, schroefafdichting EPDM, lastondersteuning in kunststof met RVS schroef A2. | Ersätter en hel takpanna. Beställ gärna en uppsättning takkrokar separat. Särskilt för områden med hög snöbelastning. Systemkrok och plåtersättningspanna i aluminium, skruvtätning EPDM, laststöd i plast med rostfri skruv A2. | Zastępuje kompletną dachówkę. Zestaw haków dachowych należy zamawiać oddzielnie. Specjalnie dla obszarów o dużym obciążeniu śniegiem. Hak systemowy i blachodachówka z aluminium, uszczelka śrubowa EPDM, wspornik obciążenia z tworzywa sztucznego ze śrubą ze stali nierdzewnej A2. | Egy teljes tetőcserép cseréje. Kérjük, rendelje meg a tetőhorog készletet külön. Különösen nagy hóterhelésű területekhez. Rendszerhorog és lemezcsere cserép alumíniumból, csavaros EPDM tömítés, teherhordó műanyagból, A2 rozsdamentes acélcsavarral. | Sostituisce una tegola completa. Ordinare il set di ganci per tetto separatamente. Specialmente per aree con carichi di neve elevati. Gancio di sistema e tegola sostitutiva in alluminio, guarnizione a vite in EPDM, supporto di carico in plastica con vite in acciaio inox A2.
103005-006 | Alu-Tile BEZ f. Eternit Heidelberger | Alu-Tile BEZ f. Eternit Heidelberger | Alu-Tile BEZ f. Eternit Heidelberger | Alu-Tile BEZ f. Eternit Heidelberger | Alu-Tile BEZ voor Eternit Heidelberger | Alu-Tile BEZ för Eternit Heidelberger | Alu-Tile BEZ dla Eternit Heidelberger | Alu-Tile BEZ a oldalon Eternit Heidelberger | Alu-Tile BEZ per Eternit Heidelberger | Replaces a complete roof tile. Please order roof hook set separately. Especially for areas with high snow loads. System hook and sheet metal replacement tile in aluminum, screw seal EPDM, load support in plastic with stainless steel screw A2. | Ersetzt einen kompletten Dachziegel. Dachhaken-Set bitte gesondert bestellen. Speziell für Gebiete mit hohen Schneelasten. Systemhaken und Blechersatzziegel in Alu, Schraubendichtung EPDM, Laststütze in Kunststoff mit Edelstahlschraube A2. | Replaces a complete roof tile. Please order roof hook set separately. Especially for areas with high snow loads. System hook and sheet metal replacement tile in aluminum, screw seal EPDM, load support in plastic with stainless steel screw A2. | Remplace une tuile complète. Veuillez commander le kit de crochets de toit séparément. Spécialement pour les zones très enneigées. Crochet de système et tuile de remplacement en aluminium, joint de vis EPDM, support de charge en plastique avec vis en acier inoxydable A2. | Vervangt een complete dakpan. Dakhaakset a.u.b. apart bestellen. Speciaal voor gebieden met hoge sneeuwbelasting. Systeemhaken en vervangende dakpan van aluminium plaat, schroefafdichting EPDM, lastondersteuning in kunststof met RVS schroef A2. | Ersätter en hel takpanna. Beställ gärna en uppsättning takkrokar separat. Särskilt för områden med hög snöbelastning. Systemkrok och plåtersättningspanna i aluminium, skruvtätning EPDM, laststöd i plast med rostfri skruv A2. | Zastępuje kompletną dachówkę. Zestaw haków dachowych należy zamawiać oddzielnie. Specjalnie dla obszarów o dużym obciążeniu śniegiem. Hak systemowy i blachodachówka z aluminium, uszczelka śrubowa EPDM, wspornik obciążenia z tworzywa sztucznego ze śrubą ze stali nierdzewnej A2. | Egy teljes tetőcserép cseréje. Kérjük, rendelje meg a tetőhorog készletet külön. Különösen nagy hóterhelésű területekhez. Rendszerhorog és lemezcsere cserép alumíniumból, csavaros EPDM tömítés, teherhordó műanyagból, A2 rozsdamentes acélcsavarral. | Sostituisce una tegola completa. Ordinare il set di ganci per tetto separatamente. Specialmente per aree con carichi di neve elevati. Gancio di sistema e tegola sostitutiva in alluminio, guarnizione a vite in EPDM, supporto di carico in plastica con vite in acciaio inox A2.
103005-007 | Alu-Tile BEZ f. Erlus Großfalzziegel | Alu-Tile BEZ f. Erlus Großfalzziegel | Alu-Tile BEZ f. Erlus Großfalzziegel | Alu-Tile BEZ f. Erlus Großfalzziegel | Alu-Tile BEZ voor Erlus | Alu-Tile BEZ för Erlus Stor Falstegel | Alu-Tile BEZ dla Elrus Duża dachówka zakładkowa | Alu-Tile BEZ a oldalon Erlus Nagy hornyolt cserép | Alu-Tile BEZ per Erlus Tegola marsigliese | Replaces a complete roof tile. Please order roof hook set separately. Especially for areas with high snow loads. System hook and sheet metal replacement tile in aluminum, screw seal EPDM, load support in plastic with stainless steel screw A2. | Ersetzt einen kompletten Dachziegel. Dachhaken-Set bitte gesondert bestellen. Speziell für Gebiete mit hohen Schneelasten. Systemhaken und Blechersatzziegel in Alu, Schraubendichtung EPDM, Laststütze in Kunststoff mit Edelstahlschraube A2. | Replaces a complete roof tile. Please order roof hook set separately. Especially for areas with high snow loads. System hook and sheet metal replacement tile in aluminum, screw seal EPDM, load support in plastic with stainless steel screw A2. | Remplace une tuile complète. Veuillez commander le kit de crochets de toit séparément. Spécialement pour les zones très enneigées. Crochet de système et tuile de remplacement en aluminium, joint de vis EPDM, support de charge en plastique avec vis en acier inoxydable A2. | Vervangt een complete dakpan. Dakhaakset a.u.b. apart bestellen. Speciaal voor gebieden met hoge sneeuwbelasting. Systeemhaken en vervangende dakpan van aluminium plaat, schroefafdichting EPDM, lastondersteuning in kunststof met RVS schroef A2. | Ersätter en hel takpanna. Beställ gärna en uppsättning takkrokar separat. Särskilt för områden med hög snöbelastning. Systemkrok och plåtersättningspanna i aluminium, skruvtätning EPDM, laststöd i plast med rostfri skruv A2. | Zastępuje kompletną dachówkę. Zestaw haków dachowych należy zamawiać oddzielnie. Specjalnie dla obszarów o dużym obciążeniu śniegiem. Hak systemowy i blachodachówka z aluminium, uszczelka śrubowa EPDM, wspornik obciążenia z tworzywa sztucznego ze śrubą ze stali nierdzewnej A2. | Egy teljes tetőcserép cseréje. Kérjük, rendelje meg a tetőhorog készletet külön. Különösen nagy hóterhelésű területekhez. Rendszerhorog és lemezcsere cserép alumíniumból, csavaros EPDM tömítés, teherhordó műanyagból, A2 rozsdamentes acélcsavarral. | Sostituisce una tegola completa. Ordinare il set di ganci per tetto separatamente. Specialmente per aree con carichi di neve elevati. Gancio di sistema e tegola sostitutiva in alluminio, guarnizione a vite in EPDM, supporto di carico in plastica con vite in acciaio inox A2.
103005-010 | Alu-Tile BEZ f. Erlus Großfalzziegel XXL | Alu-Tile BEZ f. Erlus Großfalzziegel XXL | Alu-Tile BEZ f. Erlus Großfalzziegel XXL | Alu-Tile BEZ f. Erlus Großfalzziegel XXL | Alu-Tile BEZ voor Erlus grote in elkaar grijpende dakpan XXL | Alu-Tile BEZ för Stor falstegel XXL | Alu-Tile BEZ dla Erlus Duża dachówka zakładkowa XXL | Alu-Tile BEZ a oldalon Erlus Nagy hornyolt cserép XXL | Alu-Tile BEZ per Erlus Tegola marsigliese XXL | Replaces a complete roof tile. Please order roof hook set separately. Especially for areas with high snow loads. System hook and sheet metal replacement tile in aluminum, screw seal EPDM, load support in plastic with stainless steel screw A2. | Ersetzt einen kompletten Dachziegel. Dachhaken-Set bitte gesondert bestellen. Speziell für Gebiete mit hohen Schneelasten. Systemhaken und Blechersatzziegel in Alu, Schraubendichtung EPDM, Laststütze in Kunststoff mit Edelstahlschraube A2. | Replaces a complete roof tile. Please order roof hook set separately. Especially for areas with high snow loads. System hook and sheet metal replacement tile in aluminum, screw seal EPDM, load support in plastic with stainless steel screw A2. | Remplace une tuile complète. Veuillez commander le kit de crochets de toit séparément. Spécialement pour les zones très enneigées. Crochet de système et tuile de remplacement en aluminium, joint de vis EPDM, support de charge en plastique avec vis en acier inoxydable A2. | Vervangt een complete dakpan. Dakhaakset a.u.b. apart bestellen. Speciaal voor gebieden met hoge sneeuwbelasting. Systeemhaken en vervangende dakpan van aluminium plaat, schroefafdichting EPDM, lastondersteuning in kunststof met RVS schroef A2. | Ersätter en hel takpanna. Beställ gärna en uppsättning takkrokar separat. Särskilt för områden med hög snöbelastning. Systemkrok och plåtersättningspanna i aluminium, skruvtätning EPDM, laststöd i plast med rostfri skruv A2. | Zastępuje kompletną dachówkę. Zestaw haków dachowych należy zamawiać oddzielnie. Specjalnie dla obszarów o dużym obciążeniu śniegiem. Hak systemowy i blachodachówka z aluminium, uszczelka śrubowa EPDM, wspornik obciążenia z tworzywa sztucznego ze śrubą ze stali nierdzewnej A2. | Egy teljes tetőcserép cseréje. Kérjük, rendelje meg a tetőhorog készletet külön. Különösen nagy hóterhelésű területekhez. Rendszerhorog és lemezcsere cserép alumíniumból, csavaros EPDM tömítés, teherhordó műanyagból, A2 rozsdamentes acélcsavarral. | Sostituisce una tegola completa. Ordinare il set di ganci per tetto separatamente. Specialmente per aree con carichi di neve elevati. Gancio di sistema e tegola sostitutiva in alluminio, guarnizione a vite in EPDM, supporto di carico in plastica con vite in acciaio inox A2.
103005-011 | Alu-Tile BEZ f. Braas Taunuspfanne | Alu-Tile BEZ f. Braas Taunuspfanne | Alu-Tile BEZ f. Braas Taunuspfanne | Alu-Tile BEZ f. Braas Taunuspfanne | Alu-Tile BEZ voor Braas Taunus pan | Alu-Tile BEZ för Braas Taunus panna | Alu-Tile BEZ dla Braas Taunuspfanne | Alu-Tile BEZ a oldalon Braas Taunus hullámcserép | Alu-Tile BEZ per Braas Tegola Taunus | Replaces a complete roof tile. Please order roof hook set separately. Especially for areas with high snow loads. System hook and sheet metal replacement tile in aluminum, screw seal EPDM, load support in plastic with stainless steel screw A2. | Ersetzt einen kompletten Dachziegel. Dachhaken-Set bitte gesondert bestellen. Speziell für Gebiete mit hohen Schneelasten. Systemhaken und Blechersatzziegel in Alu, Schraubendichtung EPDM, Laststütze in Kunststoff mit Edelstahlschraube A2. | Replaces a complete roof tile. Please order roof hook set separately. Especially for areas with high snow loads. System hook and sheet metal replacement tile in aluminum, screw seal EPDM, load support in plastic with stainless steel screw A2. | Remplace une tuile complète. Veuillez commander le kit de crochets de toit séparément. Spécialement pour les zones très enneigées. Crochet de système et tuile de remplacement en aluminium, joint de vis EPDM, support de charge en plastique avec vis en acier inoxydable A2. | Vervangt een complete dakpan. Dakhaakset a.u.b. apart bestellen. Speciaal voor gebieden met hoge sneeuwbelasting. Systeemhaken en vervangende dakpan van aluminium plaat, schroefafdichting EPDM, lastondersteuning in kunststof met RVS schroef A2. | Ersätter en hel takpanna. Beställ gärna en uppsättning takkrokar separat. Särskilt för områden med hög snöbelastning. Systemkrok och plåtersättningspanna i aluminium, skruvtätning EPDM, laststöd i plast med rostfri skruv A2. | Zastępuje kompletną dachówkę. Zestaw haków dachowych należy zamawiać oddzielnie. Specjalnie dla obszarów o dużym obciążeniu śniegiem. Hak systemowy i blachodachówka z aluminium, uszczelka śrubowa EPDM, wspornik obciążenia z tworzywa sztucznego ze śrubą ze stali nierdzewnej A2. | Egy teljes tetőcserép cseréje. Kérjük, rendelje meg a tetőhorog készletet külön. Különösen nagy hóterhelésű területekhez. Rendszerhorog és lemezcsere cserép alumíniumból, csavaros EPDM tömítés, teherhordó műanyagból, A2 rozsdamentes acélcsavarral. | Sostituisce una tegola completa. Ordinare il set di ganci per tetto separatamente. Specialmente per aree con carichi di neve elevati. Gancio di sistema e tegola sostitutiva in alluminio, guarnizione a vite in EPDM, supporto di carico in plastica con vite in acciaio inox A2.
103005-015 | Alu-Tile BEZ f. Erlus E59 | Alu-Tile BEZ f. Erlus E58 | Alu-Tile BEZ f. Erlus E59 | Alu-Tile BEZ f. Erlus E60 | Alu-Tile BEZ voor Erlus E58 | Alu-Tile BEZ för Erlus E58 | Alu-Tile BEZ dla Erlus E58 | Alu-Tile BEZ a oldalon Erlus E58 | Alu-Tile BEZ per Erlus E58 | Replaces a complete roof tile. Please order roof hook set separately. Especially for areas with high snow loads. System hook and sheet metal replacement tile in aluminum, screw seal EPDM, load support in plastic with stainless steel screw A2. | Ersetzt einen kompletten Dachziegel. Dachhaken-Set bitte gesondert bestellen. Speziell für Gebiete mit hohen Schneelasten. Systemhaken und Blechersatzziegel in Alu, Schraubendichtung EPDM, Laststütze in Kunststoff mit Edelstahlschraube A2. | Replaces a complete roof tile. Please order roof hook set separately. Especially for areas with high snow loads. System hook and sheet metal replacement tile in aluminum, screw seal EPDM, load support in plastic with stainless steel screw A2. | Remplace une tuile complète. Veuillez commander le kit de crochets de toit séparément. Spécialement pour les zones très enneigées. Crochet de système et tuile de remplacement en aluminium, joint de vis EPDM, support de charge en plastique avec vis en acier inoxydable A2. | Vervangt een complete dakpan. Dakhaakset a.u.b. apart bestellen. Speciaal voor gebieden met hoge sneeuwbelasting. Systeemhaken en vervangende dakpan van aluminium plaat, schroefafdichting EPDM, lastondersteuning in kunststof met RVS schroef A2. | Ersätter en hel takpanna. Beställ gärna en uppsättning takkrokar separat. Särskilt för områden med hög snöbelastning. Systemkrok och plåtersättningspanna i aluminium, skruvtätning EPDM, laststöd i plast med rostfri skruv A2. | Zastępuje kompletną dachówkę. Zestaw haków dachowych należy zamawiać oddzielnie. Specjalnie dla obszarów o dużym obciążeniu śniegiem. Hak systemowy i blachodachówka z aluminium, uszczelka śrubowa EPDM, wspornik obciążenia z tworzywa sztucznego ze śrubą ze stali nierdzewnej A2. | Egy teljes tetőcserép cseréje. Kérjük, rendelje meg a tetőhorog készletet külön. Különösen nagy hóterhelésű területekhez. Rendszerhorog és lemezcsere cserép alumíniumból, csavaros EPDM tömítés, teherhordó műanyagból, A2 rozsdamentes acélcsavarral. | Sostituisce una tegola completa. Ordinare il set di ganci per tetto separatamente. Specialmente per aree con carichi di neve elevati. Gancio di sistema e tegola sostitutiva in alluminio, guarnizione a vite in EPDM, supporto di carico in plastica con vite in acciaio inox A2.
103005-022 | Alu-Tile BEZ f. Braas Harzer Pfanne | Alu-Tile BEZ f. Braas Harzer Pfanne | Alu-Tile BEZ f. Braas Harzer Pfanne | Alu-Tile BEZ f. Braas Harzer Pfanne | Alu-Tile BEZ voor Braas Harzer pan | Alu-Tile BEZ för Braas Harzer panna | Alu-Tile BEZ dla Braas Harzer Pfanne | Alu-Tile BEZ a oldalon Braas Harzer hullámcserép | Alu-Tile BEZ per Braas Tegola Harzer | Replaces a complete roof tile. Please order roof hook set separately. Especially for areas with high snow loads. System hook and sheet metal replacement tile in aluminum, screw seal EPDM, load support in plastic with stainless steel screw A2. | Ersetzt einen kompletten Dachziegel. Dachhaken-Set bitte gesondert bestellen. Speziell für Gebiete mit hohen Schneelasten. Systemhaken und Blechersatzziegel in Alu, Schraubendichtung EPDM, Laststütze in Kunststoff mit Edelstahlschraube A2. | Replaces a complete roof tile. Please order roof hook set separately. Especially for areas with high snow loads. System hook and sheet metal replacement tile in aluminum, screw seal EPDM, load support in plastic with stainless steel screw A2. | Remplace une tuile complète. Veuillez commander le kit de crochets de toit séparément. Spécialement pour les zones très enneigées. Crochet de système et tuile de remplacement en aluminium, joint de vis EPDM, support de charge en plastique avec vis en acier inoxydable A2. | Vervangt een complete dakpan. Dakhaakset a.u.b. apart bestellen. Speciaal voor gebieden met hoge sneeuwbelasting. Systeemhaken en vervangende dakpan van aluminium plaat, schroefafdichting EPDM, lastondersteuning in kunststof met RVS schroef A2. | Ersätter en hel takpanna. Beställ gärna en uppsättning takkrokar separat. Särskilt för områden med hög snöbelastning. Systemkrok och plåtersättningspanna i aluminium, skruvtätning EPDM, laststöd i plast med rostfri skruv A2. | Zastępuje kompletną dachówkę. Zestaw haków dachowych należy zamawiać oddzielnie. Specjalnie dla obszarów o dużym obciążeniu śniegiem. Hak systemowy i blachodachówka z aluminium, uszczelka śrubowa EPDM, wspornik obciążenia z tworzywa sztucznego ze śrubą ze stali nierdzewnej A2. | Egy teljes tetőcserép cseréje. Kérjük, rendelje meg a tetőhorog készletet külön. Különösen nagy hóterhelésű területekhez. Rendszerhorog és lemezcsere cserép alumíniumból, csavaros EPDM tömítés, teherhordó műanyagból, A2 rozsdamentes acélcsavarral. | Sostituisce una tegola completa. Ordinare il set di ganci per tetto separatamente. Specialmente per aree con carichi di neve elevati. Gancio di sistema e tegola sostitutiva in alluminio, guarnizione a vite in EPDM, supporto di carico in plastica con vite in acciaio inox A2.
103005-024 | Alu-Tile BEZ f. Erlus Forma | Alu-Tile BEZ f. Erlus Forma | Alu-Tile BEZ f. Erlus Forma | Alu-Tile BEZ f. Erlus Forma | Alu-Tile BEZ voor Erlus Forma | Alu-Tile BEZ för Erlus Forma | Alu-Tile BEZ dla Erlus Forma | Alu-Tile BEZ a oldalon Erlus Forma | Alu-Tile BEZ per Erlus Forma | Replaces a complete roof tile. Please order roof hook set separately. Especially for areas with high snow loads. System hook and sheet metal replacement tile in aluminum, screw seal EPDM, load support in plastic with stainless steel screw A2. | Ersetzt einen kompletten Dachziegel. Dachhaken-Set bitte gesondert bestellen. Speziell für Gebiete mit hohen Schneelasten. Systemhaken und Blechersatzziegel in Alu, Schraubendichtung EPDM, Laststütze in Kunststoff mit Edelstahlschraube A2. | Replaces a complete roof tile. Please order roof hook set separately. Especially for areas with high snow loads. System hook and sheet metal replacement tile in aluminum, screw seal EPDM, load support in plastic with stainless steel screw A2. | Remplace une tuile complète. Veuillez commander le kit de crochets de toit séparément. Spécialement pour les zones très enneigées. Crochet de système et tuile de remplacement en aluminium, joint de vis EPDM, support de charge en plastique avec vis en acier inoxydable A2. | Vervangt een complete dakpan. Dakhaakset a.u.b. apart bestellen. Speciaal voor gebieden met hoge sneeuwbelasting. Systeemhaken en vervangende dakpan van aluminium plaat, schroefafdichting EPDM, lastondersteuning in kunststof met RVS schroef A2. | Ersätter en hel takpanna. Beställ gärna en uppsättning takkrokar separat. Särskilt för områden med hög snöbelastning. Systemkrok och plåtersättningspanna i aluminium, skruvtätning EPDM, laststöd i plast med rostfri skruv A2. | Zastępuje kompletną dachówkę. Zestaw haków dachowych należy zamawiać oddzielnie. Specjalnie dla obszarów o dużym obciążeniu śniegiem. Hak systemowy i blachodachówka z aluminium, uszczelka śrubowa EPDM, wspornik obciążenia z tworzywa sztucznego ze śrubą ze stali nierdzewnej A2. | Egy teljes tetőcserép cseréje. Kérjük, rendelje meg a tetőhorog készletet külön. Különösen nagy hóterhelésű területekhez. Rendszerhorog és lemezcsere cserép alumíniumból, csavaros EPDM tömítés, teherhordó műanyagból, A2 rozsdamentes acélcsavarral. | Sostituisce una tegola completa. Ordinare il set di ganci per tetto separatamente. Specialmente per aree con carichi di neve elevati. Gancio di sistema e tegola sostitutiva in alluminio, guarnizione a vite in EPDM, supporto di carico in plastica con vite in acciaio inox A2.
103005-025 | Alu-Tile BEZ f. Braas Tegalit | Alu-Tile BEZ f. Braas Tegalit | Alu-Tile BEZ f. Braas Tegalit | Alu-Tile BEZ f. Braas Tegalit | Alu-Tile BEZ voor Braas Tegalit | Alu-Tile BEZ för Braas Tegalit | Alu-Tile BEZ dla Braas Tegalit | Alu-Tile BEZ a oldalon Braas Tegalit | Alu-Tile BEZ per Braas Tegalit | Replaces a complete roof tile. Please order roof hook set separately. Especially for areas with high snow loads. System hook and sheet metal replacement tile in aluminum, screw seal EPDM, load support in plastic with stainless steel screw A2. | Ersetzt einen kompletten Dachziegel. Dachhaken-Set bitte gesondert bestellen. Speziell für Gebiete mit hohen Schneelasten. Systemhaken und Blechersatzziegel in Alu, Schraubendichtung EPDM, Laststütze in Kunststoff mit Edelstahlschraube A2. | Replaces a complete roof tile. Please order roof hook set separately. Especially for areas with high snow loads. System hook and sheet metal replacement tile in aluminum, screw seal EPDM, load support in plastic with stainless steel screw A2. | Remplace une tuile complète. Veuillez commander le kit de crochets de toit séparément. Spécialement pour les zones très enneigées. Crochet de système et tuile de remplacement en aluminium, joint de vis EPDM, support de charge en plastique avec vis en acier inoxydable A2. | Vervangt een complete dakpan. Dakhaakset a.u.b. apart bestellen. Speciaal voor gebieden met hoge sneeuwbelasting. Systeemhaken en vervangende dakpan van aluminium plaat, schroefafdichting EPDM, lastondersteuning in kunststof met RVS schroef A2. | Ersätter en hel takpanna. Beställ gärna en uppsättning takkrokar separat. Särskilt för områden med hög snöbelastning. Systemkrok och plåtersättningspanna i aluminium, skruvtätning EPDM, laststöd i plast med rostfri skruv A2. | Zastępuje kompletną dachówkę. Zestaw haków dachowych należy zamawiać oddzielnie. Specjalnie dla obszarów o dużym obciążeniu śniegiem. Hak systemowy i blachodachówka zastępcza z aluminium, uszczelka śrubowa EPDM, wspornik obciążenia z tworzywa sztucznego ze śrubą ze stali nierdzewnej A2. | Egy teljes tetőcserép cseréje. Kérjük, rendelje meg a tetőhorog készletet külön. Különösen nagy hóterhelésű területekhez. Rendszerhorog és lemezcsere cserép alumíniumból, csavaros EPDM tömítés, teherhordó műanyagból, A2 rozsdamentes acélcsavarral. | Sostituisce una tegola completa. Ordinare il set di ganci per tetto separatamente. Specialmente per aree con carichi di neve elevati. Gancio di sistema e tegola sostitutiva in alluminio, guarnizione a vite in EPDM, supporto di carico in plastica con vite in acciaio inox A2.
103005-049 | Alu-Tile BEZ f. Erlus Linea | Alu-Tile BEZ f. Erlus Linea | Alu-Tile BEZ f. Erlus Linea | Alu-Tile BEZ f. Erlus Linea | Alu-Tile BEZ voor Erlus Linea | Alu-Tile BEZ för Erlus Linea | Alu-Tile BEZ dla Erlus Linea | Alu-Tile BEZ a oldalon Erlus Linea | Alu-Tile BEZ per Erlus Linea | Replaces a complete roof tile. Please order roof hook set separately. Especially for areas with high snow loads. System hook and sheet metal replacement tile in aluminum, screw seal EPDM, load support in plastic with stainless steel screw A2. | Ersetzt einen kompletten Dachziegel. Dachhaken-Set bitte gesondert bestellen. Speziell für Gebiete mit hohen Schneelasten. Systemhaken und Blechersatzziegel in Alu, Schraubendichtung EPDM, Laststütze in Kunststoff mit Edelstahlschraube A2. | Replaces a complete roof tile. Please order roof hook set separately. Especially for areas with high snow loads. System hook and sheet metal replacement tile in aluminum, screw seal EPDM, load support in plastic with stainless steel screw A2. | Remplace une tuile complète. Veuillez commander le kit de crochets de toit séparément. Spécialement pour les zones très enneigées. Crochet de système et tuile de remplacement en aluminium, joint de vis EPDM, support de charge en plastique avec vis en acier inoxydable A2. | Vervangt een complete dakpan. Dakhaakset a.u.b. apart bestellen. Speciaal voor gebieden met hoge sneeuwbelasting. Systeemhaken en vervangende dakpan van aluminium plaat, schroefafdichting EPDM, lastondersteuning in kunststof met RVS schroef A2. | Ersätter en hel takpanna. Beställ gärna en uppsättning takkrokar separat. Särskilt för områden med hög snöbelastning. Systemkrok och plåtersättningspanna i aluminium, skruvtätning EPDM, laststöd i plast med rostfri skruv A2. | Zastępuje kompletną dachówkę. Zestaw haków dachowych należy zamawiać oddzielnie. Specjalnie dla obszarów o dużym obciążeniu śniegiem. Hak systemowy i blachodachówka zastępcza z aluminium, uszczelka śrubowa EPDM, wspornik obciążenia z tworzywa sztucznego ze śrubą ze stali nierdzewnej A2. | Egy teljes tetőcserép cseréje. Kérjük, rendelje meg a tetőhorog készletet külön. Különösen nagy hóterhelésű területekhez. Rendszerhorog és lemezcsere cserép alumíniumból, csavaros EPDM tömítés, teherhordó műanyagból, A2 rozsdamentes acélcsavarral. | Sostituisce una tegola completa. Ordinare il set di ganci per tetto separatamente. Specialmente per aree con carichi di neve elevati. Gancio di sistema e tegola sostitutiva in alluminio, guarnizione a vite in EPDM, supporto di carico in plastica con vite in acciaio inox A2.
103005-057 | Alu-Tile BEZ f. Erlus Reformpfanne XXL | Alu-Tile BEZ f. Erlus Reformpfanne XXL | Alu-Tile BEZ f. Erlus Reformpfanne XXL | Alu-Tile BEZ f. Erlus Reformpfanne XXL | Alu-Tile BEZ voor Erlus reformpan XXL | Alu-Tile BEZ för Erlus Reformpanna XXL | Alu-Tile BEZ dla Erlus Reformpfanne XXL | Alu-Tile BEZ a oldalon Erlus Reform hullámcserép XXL | Alu-Tile BEZ per Erlus Reformpfanne XXL | Replaces a complete roof tile. Please order roof hook set separately. Especially for areas with high snow loads. System hook and sheet metal replacement tile in aluminum, screw seal EPDM, load support in plastic with stainless steel screw A2. | Ersetzt einen kompletten Dachziegel. Dachhaken-Set bitte gesondert bestellen. Speziell für Gebiete mit hohen Schneelasten. Systemhaken und Blechersatzziegel in Alu, Schraubendichtung EPDM, Laststütze in Kunststoff mit Edelstahlschraube A2. | Replaces a complete roof tile. Please order roof hook set separately. Especially for areas with high snow loads. System hook and sheet metal replacement tile in aluminum, screw seal EPDM, load support in plastic with stainless steel screw A2. | Remplace une tuile complète. Veuillez commander le kit de crochets de toit séparément. Spécialement pour les zones très enneigées. Crochet de système et tuile de remplacement en aluminium, joint de vis EPDM, support de charge en plastique avec vis en acier inoxydable A2. | Vervangt een complete dakpan. Dakhaakset a.u.b. apart bestellen. Speciaal voor gebieden met hoge sneeuwbelasting. Systeemhaken en vervangende dakpan van aluminium plaat, schroefafdichting EPDM, lastondersteuning in kunststof met RVS schroef A2. | Ersätter en hel takpanna. Beställ gärna en uppsättning takkrokar separat. Särskilt för områden med hög snöbelastning. Systemkrok och plåtersättningspanna i aluminium, skruvtätning EPDM, laststöd i plast med rostfri skruv A2. | Zastępuje kompletną dachówkę. Zestaw haków dachowych należy zamawiać oddzielnie. Specjalnie dla obszarów o dużym obciążeniu śniegiem. Hak systemowy i blachodachówka zastępcza z aluminium, uszczelka śrubowa EPDM, wspornik obciążenia z tworzywa sztucznego ze śrubą ze stali nierdzewnej A2. | Egy teljes tetőcserép cseréje. Kérjük, rendelje meg a tetőhorog készletet külön. Különösen nagy hóterhelésű területekhez. Rendszerhorog és lemezcsere cserép alumíniumból, csavaros EPDM tömítés, teherhordó műanyagból, A2 rozsdamentes acélcsavarral. | Sostituisce una tegola completa. Ordinare il set di ganci per tetto separatamente. Specialmente per aree con carichi di neve elevati. Gancio di sistema e tegola sostitutiva in alluminio, guarnizione a vite in EPDM, supporto di carico in plastica con vite in acciaio inox A2.
103005-067 | Alu-Tile BEZ f. Braas TOPAS 13V | Alu-Tile BEZ f. Braas TOPAS 13V | Alu-Tile BEZ f. Braas TOPAS 13V | Alu-Tile BEZ f. Braas TOPAS 13V | Alu-Tile BEZ voor Braas TOPAS 13V | Alu-Tile BEZ för Braas Topas 13V | Alu-Tile BEZ dla Braas Topas 13V | Alu-Tile BEZ a oldalon Braas Topas 13V | Alu-Tile BEZ per Braas Topas 13V | Replaces a complete roof tile. Please order roof hook set separately. Especially for areas with high snow loads. System hook and sheet metal replacement tile in aluminum, screw seal EPDM, load support in plastic with stainless steel screw A2. | Ersetzt einen kompletten Dachziegel. Dachhaken-Set bitte gesondert bestellen. Speziell für Gebiete mit hohen Schneelasten. Systemhaken und Blechersatzziegel in Alu, Schraubendichtung EPDM, Laststütze in Kunststoff mit Edelstahlschraube A2. | Replaces a complete roof tile. Please order roof hook set separately. Especially for areas with high snow loads. System hook and sheet metal replacement tile in aluminum, screw seal EPDM, load support in plastic with stainless steel screw A2. | Remplace une tuile complète. Veuillez commander le kit de crochets de toit séparément. Spécialement pour les zones très enneigées. Crochet de système et tuile de remplacement en aluminium, joint de vis EPDM, support de charge en plastique avec vis en acier inoxydable A2. | Vervangt een complete dakpan. Dakhaakset a.u.b. apart bestellen. Speciaal voor gebieden met hoge sneeuwbelasting. Systeemhaken en vervangende dakpan van aluminium plaat, schroefafdichting EPDM, lastondersteuning in kunststof met RVS schroef A2. | Ersätter en hel takpanna. Beställ gärna en uppsättning takkrokar separat. Särskilt för områden med hög snöbelastning. Systemkrok och plåtersättningspanna i aluminium, skruvtätning EPDM, laststöd i plast med rostfri skruv A2. | Zastępuje kompletną dachówkę. Zestaw haków dachowych należy zamawiać oddzielnie. Specjalnie dla obszarów o dużym obciążeniu śniegiem. Hak systemowy i blachodachówka zastępcza z aluminium, uszczelka śrubowa EPDM, wspornik obciążenia z tworzywa sztucznego ze śrubą ze stali nierdzewnej A2. | Egy teljes tetőcserép cseréje. Kérjük, rendelje meg a tetőhorog készletet külön. Különösen nagy hóterhelésű területekhez. Rendszerhorog és lemezcsere cserép alumíniumból, csavaros EPDM tömítés, teherhordó műanyagból, A2 rozsdamentes acélcsavarral. | Sostituisce una tegola completa. Ordinare il set di ganci per tetto separatamente. Specialmente per aree con carichi di neve elevati. Gancio di sistema e tegola sostitutiva in alluminio, guarnizione a vite in EPDM, supporto di carico in plastica con vite in acciaio inox A2.
103005-112 | Alu-Tile BEZ f. Meindl MZ3 NEU | Alu-Tile BEZ f. Meindl MZ3 NEU | Alu-Tile BEZ f. Meindl MZ3 NEU | Alu-Tile BEZ f. Meindl MZ3 NEU | Alu-Tile BEZ voor Meindl MZ3 NIEUW | Alu-Tile BEZ för Meindl MZ3 NY | Alu-Tile BEZ dla Meindl MZ3 | Alu-Tile BEZ a oldalon Meindl MZ3 | Alu-Tile BEZ per Meindl MZ3 Dorfen Nuova | Replaces a complete roof tile. Please order roof hook set separately. Especially for areas with high snow loads. System hook and sheet metal replacement tile in aluminum, screw seal EPDM, load support in plastic with stainless steel screw A2. | Ersetzt einen kompletten Dachziegel. Dachhaken-Set bitte gesondert bestellen. Speziell für Gebiete mit hohen Schneelasten. Systemhaken und Blechersatzziegel in Alu, Schraubendichtung EPDM, Laststütze in Kunststoff mit Edelstahlschraube A2. | Replaces a complete roof tile. Please order roof hook set separately. Especially for areas with high snow loads. System hook and sheet metal replacement tile in aluminum, screw seal EPDM, load support in plastic with stainless steel screw A2. | Remplace une tuile complète. Veuillez commander le kit de crochets de toit séparément. Spécialement pour les zones très enneigées. Crochet de système et tuile de remplacement en aluminium, joint de vis EPDM, support de charge en plastique avec vis en acier inoxydable A2. | Vervangt een complete dakpan. Dakhaakset a.u.b. apart bestellen. Speciaal voor gebieden met hoge sneeuwbelasting. Systeemhaken en vervangende dakpan van aluminium plaat, schroefafdichting EPDM, lastondersteuning in kunststof met RVS schroef A2. | Ersätter en hel takpanna. Beställ gärna en uppsättning takkrokar separat. Särskilt för områden med hög snöbelastning. Systemkrok och plåtersättningspanna i aluminium, skruvtätning EPDM, laststöd i plast med rostfri skruv A2. | Zastępuje kompletną dachówkę. Zestaw haków dachowych należy zamawiać oddzielnie. Specjalnie dla obszarów o dużym obciążeniu śniegiem. Hak systemowy i blachodachówka zastępcza z aluminium, uszczelka śrubowa EPDM, wspornik obciążenia z tworzywa sztucznego ze śrubą ze stali nierdzewnej A2. | Egy teljes tetőcserép cseréje. Kérjük, rendelje meg a tetőhorog készletet külön. Különösen nagy hóterhelésű területekhez. Rendszerhorog és lemezcsere cserép alumíniumból, csavaros EPDM tömítés, teherhordó műanyagból, A2 rozsdamentes acélcsavarral. | Sostituisce una tegola completa. Ordinare il set di ganci per tetto separatamente. Specialmente per aree con carichi di neve elevati. Gancio di sistema e tegola sostitutiva in alluminio, guarnizione a vite in EPDM, supporto di carico in plastica con vite in acciaio inox A2.
103005-184 | Alu-Tile BEZ f. Meindl MZ3 | Alu-Tile BEZ f. Meindl MZ3 | Alu-Tile BEZ f. Meindl MZ3 | Alu-Tile BEZ f. Meindl MZ3 | Alu-Tile BEZ voor Meindl MZ3 | Alu-Tile BEZ för Meindl MZR | Alu-Tile BEZ dla Meindl MZ3 | Alu-Tile BEZ a oldalon Meindl MZ4 | Alu-Tile BEZ per Meindl MZ3 Dorfen | Replaces a complete roof tile. Please order roof hook set separately. Especially for areas with high snow loads. System hook and sheet metal replacement tile in aluminum, screw seal EPDM, load support in plastic with stainless steel screw A2. | Ersetzt einen kompletten Dachziegel. Dachhaken-Set bitte gesondert bestellen. Speziell für Gebiete mit hohen Schneelasten. Systemhaken und Blechersatzziegel in Alu, Schraubendichtung EPDM, Laststütze in Kunststoff mit Edelstahlschraube A2. | Replaces a complete roof tile. Please order roof hook set separately. Especially for areas with high snow loads. System hook and sheet metal replacement tile in aluminum, screw seal EPDM, load support in plastic with stainless steel screw A2. | Remplace une tuile complète. Veuillez commander le kit de crochets de toit séparément. Spécialement pour les zones très enneigées. Crochet de système et tuile de remplacement en aluminium, joint de vis EPDM, support de charge en plastique avec vis en acier inoxydable A2. | Vervangt een complete dakpan. Dakhaakset a.u.b. apart bestellen. Speciaal voor gebieden met hoge sneeuwbelasting. Systeemhaken en vervangende dakpan van aluminium plaat, schroefafdichting EPDM, lastondersteuning in kunststof met RVS schroef A2. | Ersätter en hel takpanna. Beställ gärna en uppsättning takkrokar separat. Särskilt för områden med hög snöbelastning. Systemkrok och plåtersättningspanna i aluminium, skruvtätning EPDM, laststöd i plast med rostfri skruv A2. | Zastępuje kompletną dachówkę. Zestaw haków dachowych należy zamawiać oddzielnie. Specjalnie dla obszarów o dużym obciążeniu śniegiem. Hak systemowy i blachodachówka zastępcza z aluminium, uszczelka śrubowa EPDM, wspornik obciążenia z tworzywa sztucznego ze śrubą ze stali nierdzewnej A2. | Egy teljes tetőcserép cseréje. Kérjük, rendelje meg a tetőhorog készletet külön. Különösen nagy hóterhelésű területekhez. Rendszerhorog és lemezcsere cserép alumíniumból, csavaros EPDM tömítés, teherhordó műanyagból, A2 rozsdamentes acélcsavarral. | Sostituisce una tegola completa. Ordinare il set di ganci per tetto separatamente. Specialmente per aree con carichi di neve elevati. Gancio di sistema e tegola sostitutiva in alluminio, guarnizione a vite in EPDM, supporto di carico in plastica con vite in acciaio inox A2.
103006-020 | Alu-Tile Pro Roof hook Kit | Alu-Tile Pro Dachhaken-Set | Alu-Tile Pro Roof hook Kit | Alu-Tile Pro Roof hook Kit | Alu-Tile Pro Roof hook Kit | Alu-Tile Pro takkrok-set | Dachówka aluminiowa Pro Zestaw haków dachowych | Alu-Tile Pro tetőhorog készlet | Set per gancio tetto Alu-Tile Pro | Consisting of system hook, screw seal and load support. Please order sheet metal replacement tiles separately. By means of a rotatable multi-adapter, the roof hook can be combined with the profiles of the ProLine series as well as with the classic Schletter modular system. | Bestehend aus Systemhaken, Schraubendichtung und Laststütze. Blechersatzziegel bitte gesondert bestellen. Durch einen drehbaren Multiadapter kann der Dachhaken mit den Profilen der Serie ProLine sowie mit dem klassischen Schletter Baukastensystem kombiniert werden. | Consisting of system hook, screw seal and load support. Please order sheet metal replacement tiles separately. By means of a rotatable multi-adapter, the roof hook can be combined with the profiles of the ProLine series as well as with the classic Schletter modular system. | Consisting of system hook, screw seal and load support. Please order sheet metal replacement tiles separately. By means of a rotatable multi-adapter, the roof hook can be combined with the profiles of the ProLine series as well as with the classic Schletter modular system. | Consisting of system hook, screw seal and load support. Please order sheet metal replacement tiles separately. By means of a rotatable multi-adapter, the roof hook can be combined with the profiles of the ProLine series as well as with the classic Schletter modular system. | Ersätter en hel takpanna. Beställ gärna en uppsättning takkrokar separat. Särskilt för områden med hög snöbelastning. Systemkrok och plåtersättningspanna i aluminium, skruvtätning EPDM, laststöd i plast med rostfri skruv A2. | Składa się z haka systemowego, uszczelki śrubowej i wspornika ładunku. Wymienne dachówki blaszane należy zamawiać oddzielnie. Za pomocą obrotowego multi-adaptera hak dachowy można łączyć z profilami serii ProLine, jak również z klasycznym systemem modułowym Schletter. | Rendszerhorogból, csavaros tömítésből és teherhordóból áll. Kérjük, a lemezpótló lapokat külön rendelje meg. A tetőhorog egy forgatható multiadapter segítségével a ProLine sorozat profiljaival, valamint a klasszikus Schletter moduláris rendszerrel is kombinálható. | Composto da gancio di sistema, guarnizione a vite e supporto di carico. Si prega di ordinare separatamente le tegole di ricambio in lamiera. Grazie a un adattatore multiplo ruotabile, il gancio per tetto può essere combinato con i profili della serie ProLine e con il classico sistema modulare Schletter.
109008-003 | RapFix - attachment for Eco-Roof hook | RapFix - Aufsatz für Eco-Dachhaken | RapFix - attachment for Eco-Roof hook | RapFix - attachment for Eco-Roof hook | RapFix - bevestiging voor eco-dakhaken | RapFix – förlängning för Eco takkrokar | RapFix – nasadka do haka dachowego Eco | RapFix – rátét Eco-tetőhorgokhoz | RapFix – Attacco per gancio tetto Eco | Especially for roof hooks that are not available as a rapid version. | Insbesondere für Dachhaken, die nicht als Rapid-Version zur Verfügung stehen. | Especially for roof hooks that are not available as a rapid version. | Surtout pour les crochets de toit qui ne sont pas disponibles en version rapide. | Speciaal voor dakhaken die niet als Rapid-versie verkrijgbaar zijn. | Särskilt för takhakar som inte finns i en snabbversion. | Szczególnie w przypadku haków dachowych, które nie są dostępne w wersji rapid. | Különösen a tetőhorgok esetében, amelyek nem állnak rendelkezésre gyors változatban. | Soprattutto per i ganci da tetto che non sono disponibili in versione rapida.
109008-004 | RapFix - flat attachment | RapFix - Aufsatz flach | RapFix - flat attachment | RapFix - attachement plat | RapFix - platte bevestiging | RapFix - platt fäste | RapFix - mocowanie płaskie | RapFix - lapos rögzítés | RapFix - Attacco piatto | Adapter for sheet metal seam clamps from other suppliers. M8 screw for connection in the set. | Aufsatz für Blechfalzklemmen anderer Anbieter. Schraube M8 zur Anbindung im Set. | Adapter for sheet metal seam clamps from other suppliers. M8 screw for connection in the set. | Adaptateur pour les pinces à sertir en tôle d'autres fournisseurs. Vis M8 pour la connexion dans le jeu. | Bevestiging voor plaatwerk-felsklemmen van andere leveranciers. M8-schroef voor aansluiting in de set. | Adapter för plåtsömklämmor från andra leverantörer. M8-skruv för anslutning i uppsättningen. | Adapter do zacisków do szwów blacharskich innych dostawców. Śruba M8 do połączenia w zestawie. | Adapter más szállítók fémlemez varratszorítókhoz. M8-as csavar a készletben való csatlakozáshoz. | Adattatore per morsetti per lamiera di altri fornitori. Vite M8 per il collegamento nel set.
109008-023 | RapFix Pro | RapFix Pro | RapFix Pro | RapFix Pro | RapFix Pro | RapFix Pro | RapFix Pro | RapFix Pro | RapFix Pro | Especially for roof hooks that are not available as a rapid version. | Insbesondere für Dachhaken, die nicht als Rapid-Version zur Verfügung stehen. | Especially for roof hooks that are not available as a rapid version. | Surtout pour les crochets de toit qui ne sont pas disponibles en version rapide. | Speciaal voor dakhaken die niet als Rapid-versie verkrijgbaar zijn. | Särskilt för takkrokar som inte finns i en snabbversion. | Szczególnie w przypadku haków dachowych, które nie są dostępne w wersji rapid. | Különösen a tetőhorgok esetében, amelyek nem állnak rendelkezésre gyors változatban. | Soprattutto per i ganci tetto che non sono disponibili in versione rapida.
109008-024 | RapFix Pro - flat attachment | RapFix Pro - Aufsatz flach | RapFix Pro - flat attachment | RapFix Pro - attachement plat | RapFix Pro - platte bevestiging | RapFix Pro - platt fäste | RapFix Pro - mocowanie płaskie | RapFix Pro - lapos rögzítés | RapFix Pro - Attacco piatto | Adapter for sheet metal seam clamps from other suppliers. M8 screw for connection in the set. | Aufsatz für Blechfalzklemmen anderer Anbieter. Schraube M8 zur Anbindung im Set. | Adapter for sheet metal seam clamps from other suppliers. M8 screw for connection in the set. | Adaptateur pour les pinces à sertir en tôle d'autres fournisseurs. Vis M8 pour la connexion dans le jeu. | Bevestiging voor plaatwerk-felsklemmen van andere leveranciers. M8-schroef voor aansluiting in de set. | Adapter för plåtsömklämmor från andra leverantörer. M8-skruv för anslutning i uppsättningen. | Adapter do zacisków do szwów blacharskich innych dostawców. Śruba M8 do połączenia w zestawie. | Adapter más szállítók fémlemez varratszorítókhoz. M8-as csavar a készletben való csatlakozáshoz. | Adattatore per morsetti per lamiera di altri fornitori. Vite M8 per il collegamento nel set.
109010-000 | Additional angle bracket Iso07 | Zusatzwinkel Iso07 | Additional angle bracket Iso07 | Equerre supplémentaire Iso07 | Extra beugel Iso07 | Extra vinkel Iso07 | Dodatkowy kątownik Iso07 | Iso07 saroktoldalék | Staffa angolare aggiuntiva Iso07 | For roof hook fastening, system Iso07. | Für Dachhakenbefestigung, System Iso07. | For roof hook fastening, system Iso07. | Pour la fixation des crochets de toit, système Iso07. | Voor dakhaakbevestiging, systeem Iso07. | För takkroksinfästning, system Iso07. | Do mocowania haków dachowych, system Iso07. | Tetőhorog rögzítéshez, Iso07 rendszer. | Per il fissaggio del gancio sul tetto, sistema Iso07.
109016-007 | Plain tile for BEZ Rapid Alu | Biberschwanz für BEZ Rapid Alu | Plain tile for BEZ Rapid Alu | Queue de castor pour BEZ Rapid Alu | Beverstaart voor BEZ Rapid Alu | Bäversvans BEZ Rapid AL 180 x 380 | Karpiówka BEZ Rapid aluminiowa 180 x 380 | BEZ Rapid alumínium hódfarok 180 x 380 | Piastra liscia BEZ Rapid Alu 180 x 380 | Sheet metal replacement tiles and roof hook sets for Biberschwanz Rapid including assembly set. Please order sheet metal replacement tiles and roof hook sets separately. | Blechersatzziegel und Dachhaken-Sets für Biberschwanz Rapid inkl. Montageset. Blechersatzziegel und Dachhaken-Sets bitte gesondert bestellen. | Sheet metal replacement tiles and roof hook sets for Biberschwanz Rapid including assembly set. Please order sheet metal replacement tiles and roof hook sets separately. | Tuiles de remplacement en tôle et kits de crochets de toit pour Biberschwanz Rapid, y compris kit de montage. Veuillez commander séparément les tuiles et les crochets de toit de remplacement. | Plaatstalen vervangende pannen en dakhaken sets voor Beverstart Rapid incl. Montageset. Plaatstalen vervangende pannen en dakhaken sets a.u.b. apart bestellen. | Ersättningsplattor av plåt och uppsättningar av takkrokar för Biberschwanz Rapid inklusive monteringssats. Vänligen beställer du plåtplattor och takhakssatser separat. | Zestawy wymiennych blachodachówek i haków dachowych dla Biberschwanz Rapid wraz z zestawem montażowym. Zestawy blachodachówek i haków dachowych należy zamawiać oddzielnie. | Lemezcserép és tetőhorog készlet a Biberschwanz Rapidhoz, beleértve a szerelőkészletet is. Kérjük, a lemezcserepeket és a tetőhorog-készleteket külön rendelje meg. | Tegole di ricambio in lamiera e set di ganci per tetto per Biberschwanz Rapid, compreso il set di montaggio. Si prega di ordinare separatamente le tegole di ricambio in lamiera e i set di ganci per il tetto.
109016-008 | Plain tile for BEZ Rapid Cu | Biberschwanz für BEZ Rapid Cu | Plain tile for BEZ Rapid Cu | Queue de castor pour BEZ Rapid Cu | Beverstaart voor BEZ Rapid Cu | Bäversvans BEZ Rapid Cu 180 x 380 | Karpiówka BEZ Rapid Cu 180 x 380 | BEZ Rapid Cu hódfarok 180 x 380 | Piastra liscia BEZ Rapid Cu 180 x 380 | Sheet metal replacement tiles and roof hook sets for Biberschwanz Rapid including assembly set. Please order sheet metal replacement tiles and roof hook sets separately. | Blechersatzziegel und Dachhaken-Sets für Biberschwanz Rapid inkl. Montageset. Blechersatzziegel und Dachhaken-Sets bitte gesondert bestellen. | Sheet metal replacement tiles and roof hook sets for Biberschwanz Rapid including assembly set. Please order sheet metal replacement tiles and roof hook sets separately. | Tuiles de remplacement en tôle et kits de crochets de toit pour tuiles plates Rapid, y compris kit de montage. Veuillez commander séparément les tuiles de remplacement et les crochets de toit. | Plaatstalen vervangende pannen en dakhaken sets voor Beverstart Rapid incl. Montageset. Plaatstalen vervangende pannen en dakhaken sets a.u.b. apart bestellen. | Ersättningsplattor av plåt och uppsättningar av takkrokar för Biberschwanz Rapid inklusive monteringssats. Vänligen beställer du plåtplattor och takhakssatser separat. | Zestawy wymiennych blachodachówek i haków dachowych dla Biberschwanz Rapid wraz z zestawem montażowym. Zestawy blachodachówek i haków dachowych należy zamawiać oddzielnie. | Lemezcserép és tetőhorog készlet a Biberschwanz Rapidhoz, beleértve a szerelőkészletet is. Kérjük, a lemezcserepeket és a tetőhorog-készleteket külön rendelje meg. | Tegole di ricambio in lamiera e set di ganci per tetto per Biberschwanz Rapid, compreso il set di montaggio. Si prega di ordinare separatamente le tegole di ricambio in lamiera e i set di ganci per il tetto.
109016-009 | Plain tile BEZ Rapid alum. 170x380 | Biberschwanz BEZ Rapid Alu 170x380 | Plain tile BEZ Rapid alum. 170x380 | Queue cast.BEZ Rapid alum. 170x380 | Beverstaart BEZ Rapid Alu 170x380 | Bäversvans BEZ Rapid AL 170 x 380 | Karpiówka BEZ Rapid aluminiowa 170 x 380 | BEZ Rapid alumínium hódfarok 170 x 380 | Piastra liscia BEZ Rapid Alu 170 x 380 | Sheet metal replacement tiles and roof hook sets for Biberschwanz Rapid including assembly set. Please order sheet metal replacement tiles and roof hook sets separately. | Blechersatzziegel und Dachhaken-Sets für Biberschwanz Rapid inkl. Montageset. Blechersatzziegel und Dachhaken-Sets bitte gesondert bestellen. | Sheet metal replacement tiles and roof hook sets for Biberschwanz Rapid including assembly set. Please order sheet metal replacement tiles and roof hook sets separately. | Tuiles de remplacement en tôle et kits de crochets de toit pour tuiles plates Rapid, y compris kit de montage. Veuillez commander séparément les tuiles de remplacement et les crochets de toit. | Plaatstalen vervangende pannen en dakhaken sets voor Beverstart Rapid incl. Montageset. Plaatstalen vervangende pannen en dakhaken sets a.u.b. apart bestellen. | Ersättningsplattor av plåt och uppsättningar av takkrokar för Biberschwanz Rapid inklusive monteringssats. Vänligen beställer du plåtplattor och takhakssatser separat. | Zestawy wymiennych blachodachówek i haków dachowych dla Biberschwanz Rapid wraz z zestawem montażowym. Zestawy blachodachówek i haków dachowych należy zamawiać oddzielnie | Lemezcserép és tetőhorog készlet a Biberschwanz Rapidhoz, beleértve a szerelőkészletet is. Kérjük, a lemezcserepeket és a tetőhorog-készleteket külön rendelje meg. | Tegole di ricambio in lamiera e set di ganci per tetto per Biberschwanz Rapid, compreso il set di montaggio. Si prega di ordinare separatamente le tegole di ricambio in lamiera e i set di ganci per il tetto.
109016-010 | Plain tile BEZ Rapid alum. 190x400 KIT | Biberschwanz BEZ Rapid Alu 190x400 SET | Plain tile BEZ Rapid alum. 190x400 KIT | Queue cast.BEZ Rapid alum. 190x400 KIT | Beverstaart BEZ Rapid Alu 190x400 SET | Bäversvans BEZ Rapid AL 190 x 400 | Karpiówka BEZ Rapid aluminiowa 190 x 400 | BEZ Rapid alumínium hódfarok 190 x 400 | Piastra liscia BEZ Rapid Alu 190 x 400 | Sheet metal replacement tiles and roof hook sets for Biberschwanz Rapid including assembly set. Please order sheet metal replacement tiles and roof hook sets separately. | Blechersatzziegel und Dachhaken-Sets für Biberschwanz Rapid inkl. Montageset. Blechersatzziegel und Dachhaken-Sets bitte gesondert bestellen. | Sheet metal replacement tiles and roof hook sets for Biberschwanz Rapid including assembly set. Please order sheet metal replacement tiles and roof hook sets separately. | Tuiles de remplacement en tôle et kits de crochets de toit pour tuiles plates Rapid, y compris kit de montage. Veuillez commander séparément les tuiles de remplacement et les crochets de toit. | Plaatstalen vervangende pannen en dakhaken sets voor Beverstart Rapid incl. Montageset. Plaatstalen vervangende pannen en dakhaken sets a.u.b. apart bestellen. | Ersättningsplattor av plåt och uppsättningar av takkrokar för Biberschwanz Rapid inklusive monteringssats. Vänligen beställer du plåtplattor och takhakssatser separat. | Zestawy wymiennych blachodachówek i haków dachowych dla Biberschwanz Rapid wraz z zestawem montażowym. Zestawy blachodachówek i haków dachowych należy zamawiać oddzielnie. | Lemezcserép és tetőhorog készlet a Biberschwanz Rapidhoz, beleértve a szerelőkészletet is. Kérjük, a lemezcserepeket és a tetőhorog-készleteket külön rendelje meg. | Tegole di ricambio in lamiera e set di ganci per tetto per Biberschwanz Rapid, compreso il set di montaggio. Si prega di ordinare separatamente le tegole di ricambio in lamiera e i set di ganci per il tetto.
109017-000 | SlatePlan 270x200x0.5 with seal | SlatePlan 270x200x0,5 mit Dichtung | SlatePlan 270x200x0.5 with seal | SlatePlan 270x200x0,5 avec joint | SlatePlan 270x200x0.5 met afdichting | SlatePlan med tätning 270 x 200 x 0.5 mm | SlatePlan z uszczelką 270 x 200 x 0.5 mm | SlatePlan 270 x 200 x 0.5 mm tömítésse | SlatePlan con guarnizione 270 x 200 x 0,5 mm | SlatePlan can be used on roofs with shingle cover, e.g. Bitumen, fibre cement or slate can be used to connect hanger bolt systems. Accessories: see hanger bolts | SlatePlan kann auf Dächern mit Schindeldeckung, z.B. aus Bitumen, Faserzement oder Schiefer, zur Anbindung von Stockschrauben-Systemen eingesetzt werden. Zubehör: siehe Stockschrauben | SlatePlan can be used on roofs with shingle cover, e.g. Bitumen, fibre cement or slate can be used to connect hanger bolt systems. Accessories: see hanger bolts | SlatePlan peut être utilisé sur les toits recouverts de bardeaux, par exempleLe bitume, le fibrociment ou l'ardoise peuvent être utilisés pour relier les systèmes de boulons de suspension. Accessoires: voir les boulons de suspension". | SlatePlan kan gebruikt worden op daken met een shingledekking, bijv. gemaakt van bitumen, vezelcement of leisteen, om stokschroevensystemen te verbinden. Accessoires: zie stokschroeven | SlatePlan kan användas på tak med skiffertäckning, t.ex. Bitumen, fibercement eller skiffer kan användas för att ansluta hängskruvsystem. Tillbehör: se hängskruvar | SlatePlan może być stosowany na dachach pokrytych gontem, np. Bitum, cement włóknisty lub łupek mogą być stosowane do łączenia systemów śrub wieszakowych. Akcesoria: patrz śruby wieszakowe | A SlatePlan használható zsindelyfedésű tetőkön, pl. Bitumenes, szálcementes vagy palatetőn használható akasztócsavaros rendszerek csatlakoztatására. Tartozékok: lásd akasztócsavarok | SlatePlan può essere utilizzato su tetti con copertura a scandole, ad es. Per collegare i sistemi di viti prigioniere è possibile utilizzare bitume, fibrocemento o ardesia. Accessori: vedi viti prigioniere
109017-001 | SlatePlan 370x200x0.5 with seal | SlatePlan 370x200x0,5 mit Dichtung | SlatePlan 370x200x0.5 with seal | SlatePlan 370x200x0,5 avec joint | SlatePlan 370x200x0.5 met afdichting | SlatePlan med tätning 370 x 200 x 0.5 mm | SlatePlan z uszczelką 370 x 200 x 0.5 mm | SlatePlan 370 x 200 x 0.5 mm tömítéssel | SlatePlan con guarnizione 370 x 200 x 0,5 mm | SlatePlan can be used on roofs with shingle cover, e.g. Bitumen, fibre cement or slate can be used to connect hanger bolt systems. Accessories: see hanger bolts | SlatePlan kann auf Dächern mit Schindeldeckung, z.B. aus Bitumen, Faserzement oder Schiefer, zur Anbindung von Stockschrauben-Systemen eingesetzt werden. Zubehör: siehe Stockschrauben | SlatePlan can be used on roofs with shingle cover, e.g. Bitumen, fibre cement or slate can be used to connect hanger bolt systems. Accessories: see hanger bolts | SlatePlan peut être utilisé sur les toits recouverts de bardeaux, par exempleLe bitume, le fibrociment ou l'ardoise peuvent être utilisés pour relier les systèmes de boulons de suspension. Accessoires: voir les boulons de suspension". | SlatePlan kan gebruikt worden op daken met een shingledekking, bijv. gemaakt van bitumen, vezelcement of leisteen, om stokschroevensystemen te verbinden. Accessoires: zie stokschroeven | SlatePlan kan användas på tak med skiffertäckning, t.ex. Bitumen, fibercement eller skiffer kan användas för att ansluta hängskruvsystem. Tillbehör: se hängskruvar | SlatePlan może być stosowany na dachach pokrytych gontem, np. Bitum, cement włóknisty lub łupek mogą być stosowane do łączenia systemów śrub wieszakowych. Akcesoria: patrz śruby wieszakowe | A SlatePlan használható zsindelyfedésű tetőkön, pl. Bitumenes, szálcementes vagy palatetőn használható akasztócsavaros rendszerek csatlakoztatására. Tartozékok: lásd akasztócsavarok | SlatePlan può essere utilizzato su tetti con copertura a scandole, ad es. Per collegare i sistemi di viti prigioniere è possibile utilizzare bitume, fibrocemento o ardesia. Accessori: vedi viti prigioniere
109017-010 | Shingle for Roof hook Rapid2+ Slate125 | Schindel zu Dachhaken Rapid2+ Slate125 | Shingle for Roof hook Rapid2+ Slate125 | Shingle for Roof hook Rapid2+ Slate125 | Shingle voor dakhaak Rapid2 + Slate125 | Panna till takkrok Rapid2+ Pro Slate125 | Gont do haka dachowego Rapid2+ Pro Slate125 | Zsindely Rapid2+ Pro Slate125 tetőhorgokhoz | Scandola per gancio Rapid2+ Pro Slate125 | Suitable for many types of shingles, cover plate with flexible corrugated tape, spreads the load on the rafters, for slate overlaps up to 125 mm (in combination with roof hooks Rapid2 + Slate125 (without shingle) | Für viele Schindelarten geeignet, Deckplatte mit flexiblem Wellband, Direkter Lasteintrag auf den Dachsparren, Für Schieferüberlappungen bis 125 mm (In Kombination mit Dachhaken Rapid2+ Slate125 (o. Schindel) | Suitable for many types of shingles, cover plate with flexible corrugated tape, spreads the load on the rafters, for slate overlaps up to 125 mm (in combination with roof hooks Rapid2 + Slate125 (without shingle) | Convient à de nombreux types de bardeaux, plaque de couverture avec bande ondulée flexible, répartit la charge sur les chevrons, pour des recouvrements d'ardoise jusqu'à 125 mm (en combinaison avec les crochets de toit Rapid2 + Ardoise125 (sans bardeau) | Geschikt voor vele soorten shingles, afdekplaat met flexibele golfband, directe belasting op de spanten, voor leisteenoverlappingen tot 125 mm (in combinatie met Rapid2 + Slate125 dakhaken (zonder shingle) | Lämplig för många typer av skiffer, täckplatta med flexibel korrugerad tejp, fördelar belastningen på taksparrarna, för skifferöverlappningar upp till 125 mm (i kombination med takhakar Rapid2 + Slate125 (utan skiffer)). | Nadaje się do wielu rodzajów gontów, płyta wierzchnia z elastyczną taśmą falistą, rozkłada obciążenie na krokwie, dla zakładów łupka do 125 mm (w połączeniu z hakami dachowymi Rapid2 + Slate125 (bez gontu)) | Alkalmas számos zsindelytípushoz, fedőlemez rugalmas hullámos szalaggal, a terhelést a szarufákra teríti, 125 mm-ig terjedő pala átfedésekhez (Rapid2 + Slate125 tetőhoroggal kombinálva (zsindely nélkül)) | Adatto a molti tipi di tegole, piastra di copertura con nastro ondulato flessibile, distribuisce il carico sui travetti, per sovrapposizioni di ardesia fino a 125 mm (in combinazione con i ganci per tetto Rapid2 + Slate125 (senza tegola))
109019-020 | Roof hook plain tile for Rapid Pro Alu | Dachhaken f.Biberschwanz Rapid Pro Alu | Roof hook plain tile for Rapid Pro Alu | Roof hook plain tile for Rapid Pro Alu | Roof hook plain tile for Rapid Pro Alu | Takkrokar för bäversvans Rapid Pro AL | Haki dachowe do karpiówki Rapid Pro Alu | Tetőhorog Rapid Pro Alu hódfarokhoz | Gancio per piastra liscia Rapid Pro Alu | Sheet metal replacement tiles and roof hook sets for plain tile Rapid including installation set. Please order sheet metal replacement tiles and roof hook sets separately. Compatible with the classic Schletter Solar mounting system and the Schletter ProLine series. | Blechersatzziegel und Dachhaken-Sets für Biberschwanz Rapid inkl. Montageset. Blechersatzziegel und Dachhaken-Sets bitte gesondert bestellen. Kompatibel zum klassischen Schletter Solar Montagesystem und zur Serie Schletter ProLine | Sheet metal replacement tiles and roof hook sets for plain tile Rapid including installation set. Please order sheet metal replacement tiles and roof hook sets separately. Compatible with the classic Schletter Solar mounting system and the Schletter ProLine series. | Tuiles de remplacement en tôle et kits de crochets de toit pour tuile plate Rapid, y compris le kit de montage. Veuillez commander séparément les tuiles de remplacement et les ensembles de crochets de toit. Compatible avec le système de montage classique Schletter Solar et la série Schletter ProLine. | Plaatstalen vervangende dakpannen en dakhaaksets voor gewone dakpannen Rapid inclusief montageset. Gelieve vervangende dakpannen en dakhaaksets afzonderlijk te bestellen. Compatibel met het klassieke Schletter Solar montagesysteem en de Schletter ProLine serie. | Ersättningsplattor av plåt och takhakssatser för vanlig kakel Rapid inklusive installationssats. Beställ plåtersättningspannor och set med takkrokar separat. Kompatibel med det klassiska monteringssystemet Schletter Solar och Schletter ProLine-serien. | Zestawy wymiennych blachodachówek i haków dachowych do blachodachówki gładkiej Rapid wraz z zestawem montażowym. Zestawy wymiennych blachodachówek i haków dachowych należy zamawiać oddzielnie. Kompatybilne z klasycznym systemem montażowym Schletter Solar i serią Schletter ProLine. | Lemezcsere cserecserép és tetőhorog készletek sima cserép Rapidhoz, beleértve a szerelési készletet is. Kérjük, a lemezpótló cserecserép és tetőhorog készleteket külön rendelje meg. Kompatibilis a klasszikus Schletter Solar szerelési rendszerrel és a Schletter ProLine sorozattal. | Tegole di ricambio in lamiera e set di ganci per tetto per tegole lisce Rapid, compreso il set di montaggio. Ordinare separatamente le tegole di ricambio in lamiera e i set di ganci per tetto. Compatibile con il sistema di montaggio classico Schletter Solar e con la serie Schletter ProLine.
109019-021 | Roof hook plain tile for Rapid Pro | Dachhaken f.Biberschwanz Rapid Pro | Roof hook plain tile for Rapid Pro | Roof hook plain tile for Rapid Pro | Roof hook plain tile for Rapid Pro | Takkrokar för bäversvans Rapid Pro | Hak dachowy do karpiówki Rapid Pro | Tetőhorog Rapid Pro hódfarokhoz | Gancio per piastra liscia Rapid Pro | Sheet metal replacement tiles and roof hook sets for plain tile Rapid including installation set. Please order sheet metal replacement tiles and roof hook sets separately. Compatible with the classic Schletter Solar mounting system and the Schletter ProLine series. | Blechersatzziegel und Dachhaken-Sets für Biberschwanz Rapid inkl. Montageset. Blechersatzziegel und Dachhaken-Sets bitte gesondert bestellen. Kompatibel zum klassischen Schletter Solar Montagesystem und zur Serie Schletter ProLine | Sheet metal replacement tiles and roof hook sets for plain tile Rapid including installation set. Please order sheet metal replacement tiles and roof hook sets separately. Compatible with the classic Schletter Solar mounting system and the Schletter ProLine series. | Tuiles de remplacement en tôle et kits de crochets de toit pour tuile plate Rapid, y compris le kit de montage. Veuillez commander séparément les tuiles de remplacement et les ensembles de crochets de toit. Compatible avec le système de montage classique Schletter Solar et la série Schletter ProLine. | Plaatstalen vervangende dakpannen en dakhaaksets voor gewone dakpannen Rapid inclusief montageset. Gelieve vervangende dakpannen en dakhaaksets afzonderlijk te bestellen. Compatibel met het klassieke Schletter Solar montagesysteem en de Schletter ProLine serie. | Ersättningsplattor av plåt och takhakssatser för vanlig kakel Rapid inklusive installationssats. Beställ plåtersättningspannor och set med takkrokar separat. Kompatibel med det klassiska monteringssystemet Schletter Solar och Schletter ProLine-serien. | Zestawy wymiennych blachodachówek i haków dachowych do blachodachówki gładkiej Rapid wraz z zestawem montażowym. Zestawy wymiennych blachodachówek i haków dachowych należy zamawiać oddzielnie. Kompatybilne z klasycznym systemem montażowym Schletter Solar i serią Schletter ProLine. | Lemezcsere cserecserép és tetőhorog készletek sima cserép Rapidhoz, beleértve a szerelési készletet is. Kérjük, a lemezpótló cserecserép és tetőhorog készleteket külön rendelje meg. Kompatibilis a klasszikus Schletter Solar szerelési rendszerrel és a Schletter ProLine sorozattal. | Tegole di ricambio in lamiera e set di ganci per tetto per tegole piane Rapid, compreso il set di montaggio. Ordinare separatamente le tegole di ricambio in lamiera e i set di ganci per tetto. Compatibile con il sistema di montaggio classico Schletter Solar e con la serie Schletter ProLine.
109019-022 | Rook hook plain tile Rapid Pro 190x400 | Dachhaken f.Bibers. Rapid Pro 190x400 | Rook hook plain tile Rapid Pro 190x400 | Rook hook plain tile Rapid Pro 190x400 | Rook hook plain tile Rapid Pro 190x400 | Takkrokar för bäversvans Rapid Pro 190 x 400 | Hak dachowy do karpiówki Rapid Pro 190 x 400 | Tetőhorog Rapid Pro 190 x 400 hódfarokhoz | Gancio per piastra liscia Rapid Pro 190 x 400 | Sheet metal replacement tiles and roof hook sets for plain tile Rapid including installation set. Please order sheet metal replacement tiles and roof hook sets separately. Compatible with the classic Schletter Solar mounting system and the Schletter ProLine series. | Blechersatzziegel und Dachhaken-Sets für Biberschwanz Rapid inkl. Montageset. Blechersatzziegel und Dachhaken-Sets bitte gesondert bestellen. Kompatibel zum klassischen Schletter Solar Montagesystem und zur Serie Schletter ProLine | Sheet metal replacement tiles and roof hook sets for plain tile Rapid including installation set. Please order sheet metal replacement tiles and roof hook sets separately. Compatible with the classic Schletter Solar mounting system and the Schletter ProLine series. | Tuiles de remplacement en tôle et kits de crochets de toit pour tuile plate Rapid, y compris le kit de montage. Veuillez commander séparément les tuiles de remplacement et les ensembles de crochets de toit. Compatible avec le système de montage classique Schletter Solar et la série Schletter ProLine. | Plaatstalen vervangende dakpannen en dakhaaksets voor gewone dakpannen Rapid inclusief montageset. Gelieve vervangende dakpannen en dakhaaksets afzonderlijk te bestellen. Compatibel met het klassieke Schletter Solar montagesysteem en de Schletter ProLine serie. | Ersättningsplattor av plåt och takhakssatser för vanlig kakel Rapid inklusive installationssats. Beställ plåtersättningspannor och set med takkrokar separat. Kompatibel med det klassiska monteringssystemet Schletter Solar och Schletter ProLine-serien. | Zestawy wymiennych blachodachówek i haków dachowych do blachodachówki gładkiej Rapid wraz z zestawem montażowym. Zestawy wymiennych blachodachówek i haków dachowych należy zamawiać oddzielnie. Kompatybilne z klasycznym systemem montażowym Schletter Solar i serią Schletter ProLine. | Lemezcsere cserecserép és tetőhorog készletek sima cserép Rapidhoz, beleértve a szerelési készletet is. Kérjük, a lemezpótló cserecserép és tetőhorog készleteket külön rendelje meg. Kompatibilis a klasszikus Schletter Solar szerelési rendszerrel és a Schletter ProLine sorozattal. | Tegole di ricambio in lamiera e set di ganci per tetto per tegole piane Rapid, compreso il set di montaggio. Ordinare separatamente le tegole di ricambio in lamiera e i set di ganci per tetto. Compatibile con il sistema di montaggio classico Schletter Solar e con la serie Schletter ProLine.
109019-024 | Roof hook Rapid2+Pro Slate125 | Dachhaken Rapid2+Pro Slate125 | Roof hook Rapid2+Pro Slate125 | Roof hook Rapid2+Pro Slate125 | Roof hook Rapid2+Pro Slate125 | Takkrokar Rapid2+ Pro Slate125 | Hak dachowy Rapid2+ Pro Slate125 | Rapid2+ Pro Slate125 tetőhorgok | Gancio per tetto Rapid2+ Pro Slate125 | Suitable for many types of shingles, Cover plate with flexible corrugated strip, Direct load application to the rafters, For slate overlaps up to 125 mm (In combination with shingle to roof hook Rapid2+ Slate125). By means of a rotatable multi-adapter, the roof hook can be combined with the profiles of the ProLine series as well as with the classic Schletter modular system. | Für viele Schindelarten geeignet, Deckplatte mit flexiblem Wellband, Direkter Lasteintrag auf den Dachsparren, Für Schieferüberlappungen bis 125 mm (In Kombination mit Schindel zu Dachhaken Rapid2+ Slate125). Durch einen drehbaren Multiadapter kann der Dachhaken mit den Profilen der Serie ProLine sowie mit dem klassischen Schletter Baukastensystem kombiniert werden. | Suitable for many types of shingles, Cover plate with flexible corrugated strip, Direct load application to the rafters, For slate overlaps up to 125 mm (In combination with shingle to roof hook Rapid2+ Slate125). By means of a rotatable multi-adapter, the roof hook can be combined with the profiles of the ProLine series as well as with the classic Schletter modular system. | Suitable for many types of shingles, Cover plate with flexible corrugated strip, Direct load application to the rafters, For slate overlaps up to 125 mm (In combination with shingle to roof hook Rapid2+ Slate125). By means of a rotatable multi-adapter, the roof hook can be combined with the profiles of the ProLine series as well as with the classic Schletter modular system. | Suitable for many types of shingles, Cover plate with flexible corrugated strip, Direct load application to the rafters, For slate overlaps up to 125 mm (In combination with shingle to roof hook Rapid2+ Slate125). By means of a rotatable multi-adapter, the roof hook can be combined with the profiles of the ProLine series as well as with the classic Schletter modular system. | Lämplig för många typer av skiffer, Täckplatta med flexibel korrugerad remsa, Direkt belastning på takbjälkarna, För skifferöverlappningar upp till 125 mm (i kombination med skiffer-till-takhaken Rapid2+ Slate125). Med hjälp av en vridbar multiadapter kan takhaken kombineras med profilerna i ProLine-serien samt med det klassiska Schletter-modulsystemet. | Nadaje się do wielu rodzajów gontów, Płyta osłonowa z elastyczną listwą falistą, Bezpośrednie obciążenie krokwi, Dla zakładek łupkowych do 125 mm (w połączeniu z hakiem dachowym Rapid2+ Slate125). Za pomocą obrotowego multi-adaptera hak dachowy można łączyć z profilami serii ProLine, jak również z klasycznym systemem modułowym Schletter. | Alkalmas számos zsindelytípushoz, Fedőlap rugalmas hullámos csíkkal, Közvetlen terhelés alkalmazása a szarufákra, 125 mm-es átfedésekhez (a Rapid2+ Slate125 zsindely-tetőhoroggal kombinálva). Egy forgatható multiadapter segítségével a tetőhorog kombinálható a ProLine sorozat profiljaival, valamint a klasszikus Schletter moduláris rendszerrel. | Adatto a molti tipi di tegole, piastra di copertura con striscia ondulata flessibile, applicazione diretta del carico sui travetti, per sovrapposizioni di ardesia fino a 125 mm (in combinazione con il gancio per tegole Rapid2+ Slate125). Grazie a un adattatore multiplo ruotabile, il gancio per tetto può essere combinato con i profili della serie ProLine e con il classico sistema modulare Schletter.
110010-200 | Hanger bolt kit 10x200 assembled | Stockschraubenset 10x200 montiert | Hanger bolt kit 10x200 assembled | Kit vis double filetage 10x200 assemblé | Stokschroefset 10x200 gemonteerd | Skruvstiftset 10 x 200 monterat | Zestaw śrub wieszakowych 10 x 200 zmontowany | Tőcsavar rögzítőkészlet 10 x 200 összeszerelt | Set vite prigioniera 10 x 200 montato | Corrugated roof fastening set consisting of a special hanger bolt with EPDM seal and a mounting plate. Used for corrugated sheets (e.g. made of fibre cement) or trapezoidal sheet metal roofs. Hanger bolt set fully assembled with vulcanized EPDM seal (UV-resistant) and 3 flange nuts in V4A. | Für Wellplatten (z.B. aus Faserzement) oder Trapezblechdächer werden sogenannte Welldachbefestigungssets, bestehend aus einer Spezial-Stockschraube mit EPDM-Dichtung und einer Montageplatte verwendet. Stockschraubenset fertig konfektioniert mit vulkanisierter EPDM-Dichtung (UV-beständig) und 3 Flanschmuttern in V4A, montiert. | Corrugated roof fastening set consisting of a special hanger bolt with EPDM seal and a mounting plate. Used for corrugated sheets (e.g. made of fibre cement) or trapezoidal sheet metal roofs. Hanger bolt set fully assembled with vulcanized EPDM seal (UV-resistant) and 3 flange nuts in V4A. | Ensemble de fixation pour toit ondulé composé d'un boulon de suspension spécial avec joint EPDM et d'une plaque de montage. Utilisé pour les toits en tôle ondulée (par exemple en fibrociment) ou en tôle trapézoïdale. Jeu de boulons de suspension entièrement assemblés avec un joint EPDM vulcanisé (résistant aux UV) et 3 écrous de bride en V4A. | Voor golfplaten (bijv. Van vezelcement) of trapeziumvormige metalen daken worden zogenaamde golfdakbevestigingssets gebruikt, bestaande uit een speciale stokschroef met EPDM-afdichting en een montageplaat. Stokschroeven set voorgemonteerd met gevulkaniseerde EPDM afdichting (UV-bestendig) en 3 flensmoeren in V4A, gemonteerd. | Set för fästning av korrugerade tak som består av en speciell upphängningsskruv med EPDM-tätning och en monteringsplatta. Används för korrugerade plåtar (t.ex. av fibercement) eller trapetsformade plåttak. Hängskruvsats färdigmonterad med vulkaniserad EPDM-tätning (UV-beständig) och 3 flänsmuttrar i V4A | Zestaw mocujący do dachów falistych składający się ze specjalnej śruby wieszakowej z uszczelką EPDM i płyty montażowej. Stosowany do dachów z blachy falistej (np. z cementu włóknistego) lub blachy trapezowej. Zestaw śruby wieszaka kompletnie zmontowany z wulkanizowaną uszczelką EPDM (odporną na promieniowanie UV) i 3 nakrętkami kołnierzowymi w V4A. | Hullámos tető rögzítő készlet, amely egy speciális EPDM tömítéssel ellátott függesztőcsavarból és egy szerelőlemezből áll. Hullámlemez (pl. szálcementből készült) vagy trapézlemez tetőfedőkhöz használható. Akasztócsavar-készlet teljesen összeszerelve, vulkanizált EPDM tömítéssel (UV-álló) és 3 karimás anyával V4A kivitelben. | Set di fissaggio per tetti ondulati composto da un bullone speciale con guarnizione in EPDM e da una piastra di montaggio. Utilizzato per lamiere ondulate (ad esempio in fibrocemento) o tetti in lamiera grecata. Set di viti prigioniere completamente assemblato con guarnizione EPDM vulcanizzata (resistente ai raggi UV) e 3 dadi flangiati in V4A.
110012-200 | Hanger bolt kit 12x200 assembled | Stockschraubenset 12x200 montiert | Hanger bolt kit 12x200 assembled | Kit vis double filetage 12x200 assemblé | Stokschroefset 12x200 gemonteerd | Skruvstiftset 12 x 200 monterat | Zestaw śrub wieszakowych 12 x 200 zmontowany | Tőcsavar rögzítőkészlet 12 x 200 összeszerelt | Set vite prigioniera 12 x 200 montato | Corrugated roof fastening set consisting of a special hanger bolt with EPDM seal and a mounting plate. Used for corrugated sheets (e.g. made of fibre cement) or trapezoidal sheet metal roofs. Hanger bolt set fully assembled with vulcanized EPDM seal (UV-resistant) and 3 flange nuts in V4A. | Für Wellplatten (z.B. aus Faserzement) oder Trapezblechdächer werden sogenannte Welldachbefestigungssets, bestehend aus einer Spezial-Stockschraube mit EPDM-Dichtung und einer Montageplatte verwendet. Stockschraubenset fertig konfektioniert mit vulkanisierter EPDM-Dichtung (UV-beständig) und 3 Flanschmuttern in V4A, montiert. | Corrugated roof fastening set consisting of a special hanger bolt with EPDM seal and a mounting plate. Used for corrugated sheets (e.g. made of fibre cement) or trapezoidal sheet metal roofs. Hanger bolt set fully assembled with vulcanized EPDM seal (UV-resistant) and 3 flange nuts in V4A. | Ensemble de fixation pour toit ondulé composé d'un boulon de suspension spécial avec joint EPDM et d'une plaque de montage. Utilisé pour les toits en tôle ondulée (par exemple en fibrociment) ou en tôle trapézoïdale. Jeu de boulons de suspension entièrement assemblés avec un joint EPDM vulcanisé (résistant aux UV) et 3 écrous de bride en V4A. | Voor golfplaten (bijv. Van vezelcement) of trapeziumvormige metalen daken worden zogenaamde golfdakbevestigingssets gebruikt, bestaande uit een speciale stokschroef met EPDM-afdichting en een montageplaat. Stokschroeven set voorgemonteerd met gevulkaniseerde EPDM afdichting (UV-bestendig) en 3 flensmoeren in V4A, gemonteerd. | Set för fästning av korrugerade tak som består av en speciell upphängningsskruv med EPDM-tätning och en monteringsplatta. Används för korrugerade plåtar (t.ex. av fibercement) eller trapetsformade plåttak. Hängskruvsats färdigmonterad med vulkaniserad EPDM-tätning (UV-beständig) och 3 flänsmuttrar i V4A. | Zestaw mocujący do dachów falistych składający się ze specjalnej śruby wieszakowej z uszczelką EPDM i płyty montażowej. Stosowany do dachów z blachy falistej (np. z cementu włóknistego) lub blachy trapezowej. Zestaw śruby wieszaka kompletnie zmontowany z wulkanizowaną uszczelką EPDM (odporną na promieniowanie UV) i 3 nakrętkami kołnierzowymi w V4A. | Hullámos tető rögzítő készlet, amely egy speciális EPDM tömítéssel ellátott függesztőcsavarból és egy szerelőlemezből áll. Hullámlemez (pl. szálcementből készült) vagy trapézlemez tetőfedőkhöz használható. Akasztócsavar-készlet teljesen összeszerelve, vulkanizált EPDM tömítéssel (UV-álló) és 3 karimás anyával V4A kivitelben. | Set di fissaggio per tetti ondulati composto da un bullone speciale con guarnizione in EPDM e da una piastra di montaggio. Utilizzato per lamiere ondulate (ad esempio in fibrocemento) o tetti in lamiera grecata. Set di viti prigioniere completamente assemblato con guarnizione EPDM vulcanizzata (resistente ai raggi UV) e 3 dadi flangiati in V4A.
110012-300 | Hanger bolt kit 12x300 assembled | Stockschraubenset 12x300 montiert | Hanger bolt kit 12x300 assembled | Kit vis double filetage 12x300 assemblé | Stokschroefset 12x300 gemonteerd | Skruvstiftset 12 x 300 monterat | Zestaw śrub wieszakowych 12 x 300 zmontowany | Tőcsavar rögzítőkészlet 12 x 300 összeszerelt | Set vite prigioniera 12 x 300 montato | Corrugated roof fastening set consisting of a special hanger bolt with EPDM seal and a mounting plate. Used for corrugated sheets (e.g. made of fibre cement) or trapezoidal sheet metal roofs. Hanger bolt set fully assembled with vulcanized EPDM seal (UV-resistant) and 3 flange nuts in V4A. | Für Wellplatten (z.B. aus Faserzement) oder Trapezblechdächer werden sogenannte Welldachbefestigungssets, bestehend aus einer Spezial-Stockschraube mit EPDM-Dichtung und einer Montageplatte verwendet. Stockschraubenset fertig konfektioniert mit vulkanisierter EPDM-Dichtung (UV-beständig) und 3 Flanschmuttern in V4A, montiert. | Corrugated roof fastening set consisting of a special hanger bolt with EPDM seal and a mounting plate. Used for corrugated sheets (e.g. made of fibre cement) or trapezoidal sheet metal roofs. Hanger bolt set fully assembled with vulcanized EPDM seal (UV-resistant) and 3 flange nuts in V4A. | Ensemble de fixation pour toit ondulé composé d'un boulon de suspension spécial avec joint EPDM et d'une plaque de montage. Utilisé pour les toits en tôle ondulée (par exemple en fibrociment) ou en tôle trapézoïdale. Jeu de boulons de suspension entièrement assemblés avec un joint EPDM vulcanisé (résistant aux UV) et 3 écrous de bride en V4A. | Voor golfplaten (bijv. Van vezelcement) of trapeziumvormige metalen daken worden zogenaamde golfdakbevestigingssets gebruikt, bestaande uit een speciale stokschroef met EPDM-afdichting en een montageplaat. Stokschroeven set voorgemonteerd met gevulkaniseerde EPDM afdichting (UV-bestendig) en 3 flensmoeren in V4A, gemonteerd. | Set för fästning av korrugerade tak som består av en speciell upphängningsskruv med EPDM-tätning och en monteringsplatta. Används för korrugerade plåtar (t.ex. av fibercement) eller trapetsformade plåttak. Hängskruvsats färdigmonterad med vulkaniserad EPDM-tätning (UV-beständig) och 3 flänsmuttrar i V4A. | Zestaw mocujący do dachów falistych składający się ze specjalnej śruby wieszakowej z uszczelką EPDM i płyty montażowej. Stosowany do dachów z blachy falistej (np. z cementu włóknistego) lub blachy trapezowej. Zestaw śruby wieszaka kompletnie zmontowany z wulkanizowaną uszczelką EPDM (odporną na promieniowanie UV) i 3 nakrętkami kołnierzowymi w V4A. | Hullámos tető rögzítő készlet, amely egy speciális EPDM tömítéssel ellátott függesztőcsavarból és egy szerelőlemezből áll. Hullámlemez (pl. szálcementből készült) vagy trapézlemez tetőfedőkhöz használható. Akasztócsavar-készlet teljesen összeszerelve, vulkanizált EPDM tömítéssel (UV-álló) és 3 karimás anyával V4A kivitelben. | Set di fissaggio per tetti ondulati composto da un bullone speciale con guarnizione in EPDM e da una piastra di montaggio. Utilizzato per lamiere ondulate (ad esempio in fibrocemento) o tetti in lamiera grecata. Set di viti prigioniere completamente assemblato con guarnizione EPDM vulcanizzata (resistente ai raggi UV) e 3 dadi flangiati in V4A.
112001-000 | Seam clamp 503 VA for standing seam roof | Falzklemme 503 VA für Stehfalzdach | Seam clamp 503 VA for standing seam roof | Pince pli 503 VA p. toit à joints debout | Felsklem 503 VA voor daken met staande fels | Falsklämma 503 VA för stående falstak | Zacisk na rąbek 503 VA do dachu na rąbek stojący | 503 Rozsdamentes acél korcrögzítő állókorcos fedésű tetőkhöz | Morsetto 503 VA per tetto ad aggraffatura verticale | Please note: The tightening torque must be limited so that the sheet seams are not deformed and the thermal expansion of the sheets is not prevented! In the case of titanium zinc sheets, check whether the folds can be loaded! | Bitte beachten: Der Anzugsdrehmoment ist so zu begrenzen, dass die Blechfalze nicht verformt werden und die thermische Dehnung der Bleche nicht verhindert wird! Bei Titanzinkblechen ist zu prüfen, ob die Falze belastet werden dürfen! | Please note: The tightening torque must be limited so that the sheet seams are not deformed and the thermal expansion of the sheets is not prevented! In the case of titanium zinc sheets, check whether the folds can be loaded! | Veuillez noter: Le couple de serrage doit être limité afin de ne pas déformer les joints des tôles et de ne pas empêcher la dilatation thermique des tôles! Si vous avez des plaques de titane et de zinc, vérifiez la charge que peuvent supportés les plis | Let op: Het aanhaalmoment moet worden beperkt, zodat de plaatfelsen niet worden vervormd en thermische uitzetting van de platen niet wordt voorkomen! Bij titaanzinkplaten moet worden gecontroleerd of de felsen belastbaar zijn! | Observera: Åtdragningsmomentet måste begränsas så att plåtens sömmar inte deformeras och att plåtens termiska expansion inte hindras! När det gäller titanzinkplåtar, kontrollera om vikarna kan belastas! | Uwaga: Moment dokręcania musi być ograniczony, aby nie doszło do deformacji szwów blach i nie uniemożliwić ich rozszerzalności cieplnej! W przypadku blach tytanowo-cynkowych należy sprawdzić, czy zagięcia mogą być obciążone! | Figyelem: A meghúzási nyomatékot korlátozni kell, hogy a lemezvarratok ne deformálódjanak, és a lemezek hőtágulása ne akadályozza a lemezek hőtágulását! Titán-cink lemezek esetén ellenőrizze, hogy a hajtások terhelhetők-e! | Attenzione: la coppia di serraggio deve essere limitata in modo da non deformare le giunture delle lamiere e da non impedire la dilatazione termica delle stesse! Nel caso di lastre di zinco titanio, verificare se le pieghe possono essere caricate!
112001-005 | Seam clamp 503 Rapid for standing seam roof | Falzklemme 503 Rapid für Stehfalzdach | Seam clamp 503 Rapid for standing seam roof | Pince pli 503 Rapid toit à joints debout | Felsklem 503 Rapid voor daken met staande fels | Falsklämma 503 Rapid för stående falstak | Zacisk na rąbek 503 Rapid do dachu na rąbek stojący | 503 Rapid korcrögzítő állókorcos fedésű tetőkhöz | Morsetto 503 Rapid per tetto ad aggraffatura verticale | Please note: The tightening torque must be limited so that the sheet seams are not deformed and the thermal expansion of the sheets is not prevented! | Bitte beachten: Der Anzugsdrehmoment ist so zu begrenzen, dass die Blechfalze nicht verformt werden und die thermische Dehnung der Bleche nicht verhindert wird! | Please note: The tightening torque must be limited so that the sheet seams are not deformed and the thermal expansion of the sheets is not prevented! | Veuillez noter: Le couple de serrage doit être limité afin de ne pas déformer les joints des tôles et de ne pas empêcher la dilatation thermique des tôles! | Let op: Het aanhaalmoment moet worden beperkt, zodat de plaatfelsen niet worden vervormd en thermische uitzetting van de platen niet wordt voorkomen! | Observera: Åtdragningsmomentet måste begränsas så att plåtens sömmar inte deformeras och att plåtens termiska expansion inte hindras! | Uwaga: Moment dokręcania musi być ograniczony, aby nie doszło do deformacji szwów blach i nie uniemożliwić ich rozszerzalności cieplnej! | Figyelem: A meghúzási nyomatékot korlátozni kell, hogy a lemezvarratok ne deformálódjanak, és a lemezek hőtágulása ne akadályozza a lemezek hőtágulását! | Attenzione: la coppia di serraggio deve essere limitata in modo da non deformare le giunture delle lamiere e da non impedire la dilatazione termica delle stesse!
112001-010 | Seam clamp 504 AL KK for standing seam roof | Falzklemme 504 AL KK für Stehfalzdach | Seam clamp 504 AL KK for standing seam roof | Pince pli 504 AL KK p.toit joints debout | Felsklem 504 AJ KK voor daken met staande fels | Falsklämma 504 för stående falstak | Zacisk na rąbek 504 do dachu na rąbek stojący | 504 korcrögzítő állókorcos fedésű tetőkhöz | Morsetto 504 per tetto ad aggraffatura verticale | Particularly suitable for double standing seam roofs made of titanium zinc sheet. The joint clamp 504 was developed together with the Rheinzink company for use on double standing seam roofs made of titanium zinc sheet . Profiles mounted on the standing seam clamps must not exceed a length of approx. 3m without thermal separation. | Insbesondere auch geeignet für Doppelstehfalzdächer aus Titanzinkblech. Mögliche Abmessungen des Bördelfalzes h = 11–13 mm, b1 = 4–6 mm, b2 = max. 3 mm. Die Falzklemme 504 wurde zusammen mit der Fa. Rheinzink für den Einsatz auf Doppelstehfalzdächern aus Titanzinkblech entwickelt und von Rheinzink für gut befunden. Auf den Stehfalzklemmen montierte Profile dürfen eine Länge von ca. 3 m ohne thermische Trennung nicht überschreiten. | Particularly suitable for double standing seam roofs made of titanium zinc sheet. The joint clamp 504 was developed together with the Rheinzink company for use on double standing seam roofs made of titanium zinc sheet . Profiles mounted on the standing seam clamps must not exceed a length of approx. 3m without thermal separation. | Particulièrement adapté aux toits à double joint debout en tôle de zinc-titane. Le collier de serrage 504 a été développé en collaboration avec la société Rheinzink pour être utilisé sur les toits à double joint debout en tôle de zinc-titane. Les profilés montés sur les pinces de joint debout ne doivent pas dépasser une longueur d'environ 3 m sans séparation thermique. | Bijzonder geschikt voor daken met dubbele felsnaad van titaanzinkplaat. Mogelijke afmetingen van de zoomvouw h = 11–13 mm, b1 = 4–6 mm, b2 = max. 3 mm. De felsklem 504 is samen met de firma Rheinzink ontwikkeld voor gebruik op daken met dubbele staande fels van titaanzinkplaat en werd door Rheinzink als goed bevonden. Profielen die op de felsklemmen worden gemonteerd, mogen zonder thermische scheiding niet langer zijn dan ca. 3 m. | Särskilt lämplig för dubbla stående sömmar av titanzinkplåt. Fogklämman 504 har utvecklats tillsammans med företaget Rheinzink för användning på dubbla stående tak av titanzinkplåt. Profiler som monteras på de stående sömmarna får inte överstiga en längd på ca 3 m utan termisk separation. | Szczególnie nadaje się do dachów z podwójnym rąbkiem stojącym wykonanych z blachy tytanowo-cynkowej. Klamra łącząca 504 została opracowana wspólnie z firmą Rheinzink do stosowania na dachach z podwójnym rąbkiem stojącym wykonanych z blachy tytanowo-cynkowej. Profile mocowane na klamrę na rąbek stojący nie mogą przekraczać długości ok. 3 m bez przekładki termicznej. | Különösen alkalmas titán-cinklemezből készült kettős állóvarrású tetőkhöz. Az 504-es fugaszorítót a Rheinzink céggel közösen fejlesztették ki titán-cinklemezből készült kettős állóvarrású tetőkhöz. Az állókapcsokra szerelt profilok hossza nem haladhatja meg a kb. 3 m-t hőelválasztás nélkül. | Particolarmente adatto per tetti a doppia aggraffatura in lamiera di zinco titanio. Il morsetto per giunti 504 è stato sviluppato in collaborazione con l'azienda Rheinzink per l'utilizzo su tetti a doppia aggraffatura verticale in lamiera di zinco titanio. I profili montati sui morsetti per aggraffatura non devono superare la lunghezza di circa 3 m senza separazione termica.
112001-105 | Seam clamp Pro503 for standing seam roof | Falzklemme Pro503 für Stehfalzdach | Seam clamp Pro503 for standing seam roof | Seam clamp Pro503 for standing seam roof | Seam clamp Pro503 for standing seam roof | Falsklämma Pro 503 för stående falstak | Zacisk na rąbek Pro 503 do dachu na rąbek stojący | Pro 503 korcrögzítő állókorcos fedésű tetőkhöz | Morsetto Pro 503 per tetto ad aggraffatura verticale | Please note: The tightening torque must be limited so that the sheet metal seams are not deformed and thermal expansion of the sheets is not prevented! Only suitable in conjunction with ProLine module clamps. | Bitte beachten: Der Anzugsdrehmoment ist so zu begrenzen, dass die Blechfalze nicht verformt werden und die thermische Dehnung der Bleche nicht verhindert wird! Nur in Verbindung mit ProLine Modulklemmen geeignet. | Please note: The tightening torque must be limited so that the sheet metal seams are not deformed and thermal expansion of the sheets is not prevented! Only suitable in conjunction with ProLine module clamps. | Please note: The tightening torque must be limited so that the sheet metal seams are not deformed and thermal expansion of the sheets is not prevented! Only suitable in conjunction with ProLine module clamps. | Please note: The tightening torque must be limited so that the sheet metal seams are not deformed and thermal expansion of the sheets is not prevented! Only suitable in conjunction with ProLine module clamps. | Observera: Åtdragningsmomentet måste begränsas så att plåtsömmarna inte deformeras och att plåtens värmeexpansion inte förhindras! Endast lämplig i samband med ProLine modulklämmor. | Uwaga: Moment dokręcania należy ograniczyć, aby nie zdeformować szwów blach i nie uniemożliwić rozszerzalności cieplnej blach! Nadaje się do stosowania wyłącznie w połączeniu z zaciskami modułowymi ProLine. | Figyelem: A meghúzási nyomatékot korlátozni kell, hogy a lemezvarratok ne deformálódjanak, és a lemezek hőtágulása ne akadályozza meg! Kizárólag ProLine modulrögzítőkkel együtt használható. | Attenzione: la coppia di serraggio deve essere limitata in modo da non deformare le giunture delle lamiere e da non impedire la dilatazione termica delle stesse! Adatto solo in combinazione con i morsetti per moduli ProLine.
112001-110 | Seam clamp Pro504 for standing seam roof | Falzklemme Pro504 für Stehfalzdach | Seam clamp Pro504 for standing seam roof | Seam clamp Pro504 for standing seam roof | Seam clamp Pro504 for standing seam roof | Falsklämma Pro 504 för stående falstak | Zacisk na rąbek Pro 504 do dachu na rąbek stojący | Pro 504 korcrögzítő állókorcos fedésű tetőkhöz | Morsetto Pro 504 per tetto ad aggraffatura verticale | Especially also suitable for double standing seam roofs made of titanium zinc sheet. Possible dimensions of the seaming h = 11-13 mm, b1 = 4-6 mm, b2 = max. 3 mm. The 504 seam clamp was developed together with Rheinzink for use on double standing seam roofs made of titanium zinc sheet and was approved by Rheinzink. Profiles mounted on the standing seam clamps must not exceed a length of approx. 3 m without thermal separation. Only suitable in conjunction with ProLine module clamps. | Insbesondere auch geeignet für Doppelstehfalzdächer aus Titanzinkblech. Mögliche Abmessungen des Bördelfalzes h = 11–13 mm, b1 = 4–6 mm, b2 = max. 3 mm. Die Falzklemme 504 wurde zusammen mit der Fa. Rheinzink für den Einsatz auf Doppelstehfalzdächern aus Titanzinkblech entwickelt und von Rheinzink für gut befunden. Auf den Stehfalzklemmen montierte Profile dürfen eine Länge von ca. 3 m ohne thermische Trennung nicht überschreiten. Nur in Verbindung mit ProLine Modulklemmen geeignet. | Especially also suitable for double standing seam roofs made of titanium zinc sheet. Possible dimensions of the seaming h = 11-13 mm, b1 = 4-6 mm, b2 = max. 3 mm. The 504 seam clamp was developed together with Rheinzink for use on double standing seam roofs made of titanium zinc sheet and was approved by Rheinzink. Profiles mounted on the standing seam clamps must not exceed a length of approx. 3 m without thermal separation. Only suitable in conjunction with ProLine module clamps. | Especially also suitable for double standing seam roofs made of titanium zinc sheet. Possible dimensions of the seaming h = 11-13 mm, b1 = 4-6 mm, b2 = max. 3 mm. The 504 seam clamp was developed together with Rheinzink for use on double standing seam roofs made of titanium zinc sheet and was approved by Rheinzink. Profiles mounted on the standing seam clamps must not exceed a length of approx. 3 m without thermal separation. Only suitable in conjunction with ProLine module clamps. | Especially also suitable for double standing seam roofs made of titanium zinc sheet. Possible dimensions of the seaming h = 11-13 mm, b1 = 4-6 mm, b2 = max. 3 mm. The 504 seam clamp was developed together with Rheinzink for use on double standing seam roofs made of titanium zinc sheet and was approved by Rheinzink. Profiles mounted on the standing seam clamps must not exceed a length of approx. 3 m without thermal separation. Only suitable in conjunction with ProLine module clamps. | Särskilt lämplig för dubbla stående sömmar av titanzinkplåt. Möjliga dimensioner på falsen h = 11-13 mm, b1 = 4-6 mm, b2 = max. 3 mm. Sömklämman 504 utvecklades tillsammans med Rheinzink för användning på dubbla stående sömmar av titanzinkplåt och godkändes av Rheinzink. Profiler som monteras på de stående sömmarna får inte överstiga en längd på ca 3 m utan termisk separation. Endast lämplig i samband med ProLine modulklämmor. | Szczególnie nadaje się również do dachów z podwójnym rąbkiem stojącym wykonanych z blachy tytanowo-cynkowej. Możliwe wymiary rąbka h = 11-13 mm, b1 = 4-6 mm, b2 = maks. 3 mm. Klamra na rąbek stojący 504 została opracowana wspólnie z firmą Rheinzink do stosowania na dachach z podwójnym rąbkiem stojącym wykonanych z blachy tytanowo-cynkowej i została zatwierdzona przez firmę Rheinzink. Profile montowane na klamrach na rąbek stojący nie mogą przekraczać długości ok. 3 m bez separacji termicznej. Nadaje się do stosowania wyłącznie w połączeniu z zaciskami modułowymi ProLine. | Különösen alkalmas titán-cinklemezből készült kettős állóvarrású tetőkhöz is. A varrás lehetséges méretei h = 11-13 mm, b1 = 4-6 mm, b2 = max. 3 mm. Az 504-es varráskapcsot a Rheinzinkkel közösen fejlesztették ki titán-cinklemezből készült kettős állóvarrású tetőkhöz, és a Rheinzink jóváhagyta. Az állóvarratbilincsekre szerelt profilok hossza nem haladhatja meg a kb. 3 m-t hőelválasztás nélkül. Kizárólag ProLine modulrögzítőkkel együtt használható. | Particolarmente adatto anche per tetti a doppia aggraffatura in lamiera di zinco titanio. Dimensioni possibili dell'aggraffatura h = 11-13 mm, b1 = 4-6 mm, b2 = max. 3 mm. Il morsetto per aggraffatura 504 è stato sviluppato in collaborazione con Rheinzink per l'uso su tetti a doppia aggraffatura verticale in lamiera di zinco titanio ed è stato approvato da Rheinzink. I profili montati sui morsetti per aggraffatura non devono superare una lunghezza di circa 3 m senza separazione termica. Adatto solo in combinazione con i morsetti per moduli ProLine.
112001-210 | Seam clamp Pro504-F for standing seam roof | Falzklemme Pro504-F für Stehfalzdach | Seam clamp Pro504-F for standing seam roof | Seam clamp Pro504-F for standing seam roof | Seam clamp Pro504-F for standing seam roof | Falsklämma Pro 504-F för stående falstak | Zacisk na rąbek Pro 504-F do dachu na rąbek stojący | Pro 504-F korcrögzítő állókorcos fedésű tetőkhöz | Morsetto Pro 504-F per tetto ad aggraffatura verticale | Especially also suitable for double standing seam roofs made of titanium zinc sheet, ass are usually installed in France. Possible dimensions of the seaming h = 10-12 mm, b1 = 4-6 mm, b2 = max. 3 mm. The 504 seam clamp was developed together with Rheinzink for use on double standing seam roofs made of titanium zinc sheet and was approved by Rheinzink. Profiles mounted on the standing seam clamps must not exceed a length of approx. 3 m without thermal separation. Only suitable in conjunction with ProLine module clamps. | Insbesondere auch geeignet für Doppelstehfalzdächer aus Titanzinkblech wie sie üblicherweise in Frankreich verbaut werden. Mögliche Abmessungen des Bördelfalzes h = 10–12 mm, b1 = 4–6 mm, b2 = max. 3 mm. Die Falzklemme 504 wurde zusammen mit der Fa. Rheinzink für den Einsatz auf Doppelstehfalzdächern aus Titanzinkblech entwickelt und von Rheinzink für gut befunden. Auf den Stehfalzklemmen montierte Profile dürfen eine Länge von ca. 3 m ohne thermische Trennung nicht überschreiten. Nur in Verbindung mit ProLine Modulklemmen geeignet. | Especially also suitable for double standing seam roofs made of titanium zinc sheet, ass are usually installed in France. Possible dimensions of the seaming h = 10-12 mm, b1 = 4-6 mm, b2 = max. 3 mm. The 504 seam clamp was developed together with Rheinzink for use on double standing seam roofs made of titanium zinc sheet and was approved by Rheinzink. Profiles mounted on the standing seam clamps must not exceed a length of approx. 3 m without thermal separation. Only suitable in conjunction with ProLine module clamps. | Especially also suitable for double standing seam roofs made of titanium zinc sheet, ass are usually installed in France. Possible dimensions of the seaming h = 10-12 mm, b1 = 4-6 mm, b2 = max. 3 mm. The 504 seam clamp was developed together with Rheinzink for use on double standing seam roofs made of titanium zinc sheet and was approved by Rheinzink. Profiles mounted on the standing seam clamps must not exceed a length of approx. 3 m without thermal separation. Only suitable in conjunction with ProLine module clamps. | Especially also suitable for double standing seam roofs made of titanium zinc sheet, ass are usually installed in France. Possible dimensions of the seaming h = 10-12 mm, b1 = 4-6 mm, b2 = max. 3 mm. The 504 seam clamp was developed together with Rheinzink for use on double standing seam roofs made of titanium zinc sheet and was approved by Rheinzink. Profiles mounted on the standing seam clamps must not exceed a length of approx. 3 m without thermal separation. Only suitable in conjunction with ProLine module clamps. | Särskilt lämplig för dubbla stående sömmar av titanzinkplåt, som vanligtvis installeras i Frankrike. Möjliga dimensioner på falsen h = 10-12 mm, b1 = 4-6 mm, b2 = max. 3 mm. Sömklämman 504 utvecklades tillsammans med Rheinzink för användning på dubbla stående sömmar av titanzinkplåt och godkändes av Rheinzink. Profiler som monteras på de stående sömmarna får inte överstiga en längd på ca 3 m utan termisk separation. Endast lämplig i samband med ProLine modulklämmor. | Szczególnie nadaje się również do dachów z podwójnym rąbkiem stojącym wykonanych z blachy tytanowo-cynkowej, jakie są zwykle instalowane we Francji. Możliwe wymiary rąbka h = 10-12 mm, b1 = 4-6 mm, b2 = maks. 3 mm. Klamra na rąbek stojący 504 została opracowana wspólnie z firmą Rheinzink do stosowania na dachach z podwójnym rąbkiem stojącym wykonanych z blachy tytanowo-cynkowej i została zatwierdzona przez firmę Rheinzink. Profile montowane na klamrach na rąbek stojący nie mogą przekraczać długości ok. 3 m bez separacji termicznej. Nadaje się do stosowania wyłącznie w połączeniu z zaciskami modułowymi ProLine. | Különösen alkalmas titán-cinklemezből készült kettős állóvarrású tetőkhöz, mint amilyeneket Franciaországban általában telepítenek. A varrás lehetséges méretei h = 10-12 mm, b1 = 4-6 mm, b2 = max. 3 mm. Az 504-es varráskapcsot a Rheinzinkkel közösen fejlesztették ki titán-cinklemezből készült kettős állóvarrású tetőkhöz, és a Rheinzink jóváhagyta. Az állóvarratbilincsekre szerelt profilok hossza nem haladhatja meg a kb. 3 m-t hőelválasztás nélkül. Kizárólag ProLine modulrögzítőkkel együtt használható. | Particolarmente adatto anche per tetti a doppia aggraffatura in lamiera di zinco titanio, come quelli solitamente installati in Francia. Dimensioni possibili dell'aggraffatura h = 10-12 mm, b1 = 4-6 mm, b2 = max. 3 mm. Il morsetto per aggraffatura 504 è stato sviluppato in collaborazione con Rheinzink per l'uso su tetti a doppia aggraffatura verticale in lamiera di zinco titanio ed è stato approvato da Rheinzink. I profili montati sui morsetti per aggraffatura non devono superare una lunghezza di circa 3 m senza separazione termica. Adatto solo in combinazione con i morsetti per moduli ProLine.
112002-003 | Seam clamp 510 Rapid for KalZip a.s. | Falzklemme 510 Rapid für KalZip u.ä. | Seam clamp 510 Rapid for KalZip a.s. | Pince pli 510 Rapid p.KalZip et sembl. | Felsklem 510 Rapid voor KalZip etc. | Falsklämma 510 Rapid; i synnerhet avsedd | Zacisk na rąbek 510 Rapid | 510 Rapid korcrögzítő; különösen jól használható | Morsetto 510 Rapid; indicato in particolare per tetti ad aggraffatura verticale di Kalzip®*, Bemo* | Please note: The tightening torque must be limited so that the sheet seams are not deformed and the thermal expansion of the sheets is not prevented! | Bitte beachten: Der Anzugsdrehmoment ist so zu begrenzen, dass die Blechfalze nicht verformt werden und die thermische Dehnung der Bleche nicht verhindert wird! | Please note: The tightening torque must be limited so that the sheet seams are not deformed and the thermal expansion of the sheets is not prevented! | Veuillez noter: Le couple de serrage doit être limité afin de ne pas déformer les joints des tôles et de ne pas empêcher la dilatation thermique des tôles! | Let op: Het aanhaalmoment moet worden beperkt, zodat de plaatfelsen niet worden vervormd en thermische uitzetting van de platen niet wordt voorkomen! | Observera: Åtdragningsmomentet måste begränsas så att plåtsömmarna inte deformeras och att plåtens termiska expansion inte förhindras! | Uwaga: Moment dokręcania musi być ograniczony, aby nie doszło do deformacji szwów blach i nie uniemożliwić ich rozszerzalności cieplnej! | Figyelem: A meghúzási nyomatékot úgy kell korlátozni, hogy a lemezvarratok ne deformálódjanak, és a lemezek hőtágulása ne akadályozza meg! | Attenzione: la coppia di serraggio deve essere limitata in modo da non deformare le giunture delle lamiere e da non impedire la dilatazione termica delle stesse!
112002-103 | Seam clamp Pro510 f. round seam a.sim. | Falzklemme Pro510 für Rundfalz u.ä. | Seam clamp Pro510 f. round seam a.sim. | Seam clamp Pro510 f. round seam a.sim. | Seam clamp Pro510 f. round seam a.sim. | Falsklämma Pro 510; i synnerhet avsedd | Zacisk na rąbek Pro 510 | Pro 510 korcrögzítő; különösen jól használható | Morsetto Pro 510; indicato in particolare per tetti ad aggraffatura verticale di Kalzip®*, Bemo* | Please note: The tightening torque must be limited so that the sheet metal seams are not deformed and thermal expansion of the sheets is not prevented! Only suitable in conjunction with ProLine module clamps. | Bitte beachten: Der Anzugsdrehmoment ist so zu begrenzen, dass die Blechfalze nicht verformt werden und die thermische Dehnung der Bleche nicht verhindert wird! Nur in Verbindung mit ProLine Modulklemmen geeignet. | Please note: The tightening torque must be limited so that the sheet metal seams are not deformed and thermal expansion of the sheets is not prevented! Only suitable in conjunction with ProLine module clamps. | Please note: The tightening torque must be limited so that the sheet metal seams are not deformed and thermal expansion of the sheets is not prevented! Only suitable in conjunction with ProLine module clamps. | Please note: The tightening torque must be limited so that the sheet metal seams are not deformed and thermal expansion of the sheets is not prevented! Only suitable in conjunction with ProLine module clamps. | Observera: Åtdragningsmomentet måste begränsas så att plåtsömmarna inte deformeras och att plåtens värmeexpansion inte förhindras! Endast lämplig i samband med ProLine modulklämmor. | Uwaga: Moment dokręcania należy ograniczyć, aby nie zdeformować szwów blach i nie uniemożliwić rozszerzalności cieplnej blach! Nadaje się do stosowania wyłącznie w połączeniu z zaciskami modułowymi ProLine. | Figyelem: A meghúzási nyomatékot korlátozni kell, hogy a lemezvarratok ne deformálódjanak, és a lemezek hőtágulása ne akadályozza meg! Kizárólag ProLine modulrögzítőkkel együtt használható. | Attenzione: la coppia di serraggio deve essere limitata in modo da non deformare le giunture delle lamiere e da non impedire la dilatazione termica delle stesse! Adatto solo in combinazione con i morsetti per moduli ProLine.
112003-003 | Seam clamp 520 Rapid Zambelli RibRoof 465 a.s. | Falzklemme 520 Rapid Zambelli RibRoof 465 u.ä. | Seam clamp 520 Rapid Zambelli RibRoof 465 a.s. | Pince 520 Rapid Zamb.RibRoof 465 et semb | Felsklem 520 Rapid voor Zambelli RibRoof 465 etc. | Falsklämma 520 Rapid Zambelli RibRoof 465 och liknande | Zacisk na rąbek 520 Rapid do Zambelli RibRoof 465 i podobnych | 520 Rapid korcrögzítő Zambelli RibRoof 465 | Morsetto 520 Rapid per Zambelli RibRoof 465 e simili | Please note: The tightening torque must be limited so that the sheet seams are not deformed and the thermal expansion of the sheets is not prevented! | Bitte beachten: Der Anzugsdrehmoment ist so zu begrenzen, dass die Blechfalze nicht verformt werden und die thermische Dehnung der Bleche nicht verhindert wird! | Please note: The tightening torque must be limited so that the sheet seams are not deformed and the thermal expansion of the sheets is not prevented! | Veuillez noter: Le couple de serrage doit être limité afin de ne pas déformer les joints des tôles et de ne pas empêcher la dilatation thermique des tôles! | Let op: Het aanhaalmoment moet worden beperkt, zodat de plaatfelsen niet worden vervormd en thermische uitzetting van de platen niet wordt voorkomen! | Observera: Åtdragningsmomentet måste begränsas så att plåtens sömmar inte deformeras och att plåtens termiska expansion inte hindras! | Uwaga: Moment dokręcania musi być ograniczony, aby nie doszło do deformacji szwów blach i nie uniemożliwić ich rozszerzalności cieplnej! | Figyelem: A meghúzási nyomatékot úgy kell korlátozni, hogy a lemezvarratok ne deformálódjanak, és a lemezek hőtágulása ne akadályozza meg! | Attenzione: la coppia di serraggio deve essere limitata in modo da non deformare le giunture delle lamiere e da non impedire la dilatazione termica delle stesse!
112003-103 | Seam cl. Pro520 f.Zamb.RibRoof465 a.sim. | Falzklemme Pro520 f.Zamb.RibRoof465 u.ä. | Seam cl. Pro520 f.Zamb.RibRoof465 a.sim. | Seam cl. Pro520 f.Zamb.RibRoof465 a.sim. | Seam cl. Pro520 f.Zamb.RibRoof465 a.sim. | Falsklämma Pro 520 Zambelli RibRoof 465 och liknande | Zacisk na rąbek Pro 520 do Zambelli RibRoof 465 i podobnych | Pro 520 korcrögzítő Zambelli RibRoof 465 és hasonló rendszerekhez | Morsetto Pro 520 per Zambelli RibRoof 465 e simili | Please note: The tightening torque must be limited so that the sheet metal seams are not deformed and thermal expansion of the sheets is not prevented! Only suitable in conjunction with ProLine module clamps. | Bitte beachten: Der Anzugsdrehmoment ist so zu begrenzen, dass die Blechfalze nicht verformt werden und die thermische Dehnung der Bleche nicht verhindert wird! Nur in Verbindung mit ProLine Modulklemmen geeignet. | Please note: The tightening torque must be limited so that the sheet metal seams are not deformed and thermal expansion of the sheets is not prevented! Only suitable in conjunction with ProLine module clamps. | Please note: The tightening torque must be limited so that the sheet metal seams are not deformed and thermal expansion of the sheets is not prevented! Only suitable in conjunction with ProLine module clamps. | Please note: The tightening torque must be limited so that the sheet metal seams are not deformed and thermal expansion of the sheets is not prevented! Only suitable in conjunction with ProLine module clamps. | Observera: Åtdragningsmomentet måste begränsas så att plåtsömmarna inte deformeras och att plåtens värmeexpansion inte förhindras! Endast lämplig i samband med ProLine modulklämmor. | Uwaga: Moment dokręcania należy ograniczyć, aby nie zdeformować szwów blach i nie uniemożliwić rozszerzalności cieplnej blach! Nadaje się do stosowania wyłącznie w połączeniu z zaciskami modułowymi ProLine. | Figyelem: A meghúzási nyomatékot korlátozni kell, hogy a lemezvarratok ne deformálódjanak, és a lemezek hőtágulása ne akadályozza meg! Kizárólag ProLine modulrögzítőkkel együtt használható. | Attenzione: la coppia di serraggio deve essere limitata in modo da non deformare le giunture delle lamiere e da non impedire la dilatazione termica delle stesse! Adatto solo in combinazione con i morsetti per moduli ProLine.
112004-002 | Seam clamp 522 Rapid Zambelli RibRoof 500 a.s. | Falzklemme 522 Rapid Zambelli RibRoof500 o.ä. | Seam clamp 522 Rapid Zambelli RibRoof 500 a.s. | Pince 522 Rapid Zamb.RibRoof 500 et semb | Felsklem 522 Rapid voor Zambelli RibRoof 500 etc. | Falsklämma 522 Rapid för Zambelli RibRoof 500 och liknande | Zacisk na rąbek 522 Rapid do Zambelli RibRoof 500 i podobnych | 522 Rapid korcrögzítő Zambelli RibRoof 500 | Morsetto 522 Rapid per Zambelli RibRoof 500 e simili | Please note: The tightening torque must be limited so that the sheet seams are not deformed and the thermal expansion of the sheets is not prevented! | Bitte beachten: Der Anzugsdrehmoment ist so zu begrenzen, dass die Blechfalze nicht verformt werden und die thermische Dehnung der Bleche nicht verhindert wird! | Please note: The tightening torque must be limited so that the sheet seams are not deformed and the thermal expansion of the sheets is not prevented! | Veuillez noter: Le couple de serrage doit être limité afin de ne pas déformer les joints des tôles et de ne pas empêcher la dilatation thermique des tôles! | Let op: Het aanhaalmoment moet worden beperkt, zodat de plaatfelsen niet worden vervormd en thermische uitzetting van de platen niet wordt voorkomen! | Observera: Åtdragningsmomentet måste begränsas så att plåtens sömmar inte deformeras och att plåtens termiska expansion inte hindras! | Uwaga: Moment dokręcania musi być ograniczony, aby nie doszło do deformacji szwów blach i nie uniemożliwić ich rozszerzalności cieplnej! | Figyelem: A meghúzási nyomatékot úgy kell korlátozni, hogy a lemezvarratok ne deformálódjanak, és a lemezek hőtágulása ne akadályozza meg! | Attenzione: la coppia di serraggio deve essere limitata in modo da non deformare le giunture delle lamiere e da non impedire la dilatazione termica delle stesse!
112004-102 | Seam cl. Pro522 f.Zamb.RibRoof500 a.sim. | Falzklemme Pro522 f.Zamb.RibRoof500 o.ä. | Seam cl. Pro522 f.Zamb.RibRoof500 a.sim. | Seam cl. Pro522 f.Zamb.RibRoof500 a.sim. | Seam cl. Pro522 f.Zamb.RibRoof500 a.sim. | Falsklämma Pro 522 för Zambelli RibRoof 500 och liknande | Zacisk na rąbek Pro 522 do Zambelli RibRoof 500 i podobnych | Pro 522 korcrögzítő Zambelli RibRoof 500 | Morsetto Pro 522 per Zambelli RibRoof 500 e simili | Please note: The tightening torque must be limited so that the sheet metal seams are not deformed and thermal expansion of the sheets is not prevented! Only suitable in conjunction with ProLine module clamps. | Bitte beachten: Der Anzugsdrehmoment ist so zu begrenzen, dass die Blechfalze nicht verformt werden und die thermische Dehnung der Bleche nicht verhindert wird! Nur in Verbindung mit ProLine Modulklemmen geeignet. | Please note: The tightening torque must be limited so that the sheet metal seams are not deformed and thermal expansion of the sheets is not prevented! Only suitable in conjunction with ProLine module clamps. | Please note: The tightening torque must be limited so that the sheet metal seams are not deformed and thermal expansion of the sheets is not prevented! Only suitable in conjunction with ProLine module clamps. | Please note: The tightening torque must be limited so that the sheet metal seams are not deformed and thermal expansion of the sheets is not prevented! Only suitable in conjunction with ProLine module clamps. | Observera: Åtdragningsmomentet måste begränsas så att plåtsömmarna inte deformeras och att plåtens värmeexpansion inte förhindras! Endast lämplig i samband med ProLine modulklämmor. | Uwaga: Moment dokręcania należy ograniczyć, aby nie zdeformować szwów blach i nie uniemożliwić rozszerzalności cieplnej blach! Nadaje się do stosowania wyłącznie w połączeniu z zaciskami modułowymi ProLine. | Figyelem: A meghúzási nyomatékot korlátozni kell, hogy a lemezvarratok ne deformálódjanak, és a lemezek hőtágulása ne akadályozza meg! Kizárólag ProLine modulrögzítőkkel együtt használható. | Attenzione: la coppia di serraggio deve essere limitata in modo da non deformare le giunture delle lamiere e da non impedire la dilatazione termica delle stesse! Adatto solo in combinazione con i morsetti per moduli ProLine.
112006-002 | Seam clamp 524 Rapid Fischer KlipTec a.s. | Falzklemme 524 Rapid Fischer KlipTec u.ä. | Seam clamp 524 Rapid Fischer KlipTec a.s. | Pince 524 Rapid Fischer KlipTec et semb | Felsklem 524 Rapid voor Fischer Klip Tec etc. | Falsklämma 524 Rapid för Fischer KlipTec och liknande | Zacisk na rąbek 524 Rapid do Fischer KlipTec i podobnych | 524 Rapid korcrögzítő Fischer KlipTec és hasonló rendszerekhez | Morsetto 524 Rapid per Fischer KlipTec e simili | Please note: The tightening torque must be limited so that the sheet seams are not deformed and the thermal expansion of the sheets is not prevented! | Bitte beachten: Der Anzugsdrehmoment ist so zu begrenzen, dass die Blechfalze nicht verformt werden und die thermische Dehnung der Bleche nicht verhindert wird! | Please note: The tightening torque must be limited so that the sheet seams are not deformed and the thermal expansion of the sheets is not prevented! | Veuillez noter: Le couple de serrage doit être limité afin de ne pas déformer les joints des tôles et de ne pas empêcher la dilatation thermique des tôles! | Let op: Het aanhaalmoment moet worden beperkt, zodat de plaatfelsen niet worden vervormd en thermische uitzetting van de platen niet wordt voorkomen! | Observera: Åtdragningsmomentet måste begränsas så att plåtens sömmar inte deformeras och att plåtens termiska expansion inte hindras! | Uwaga: Moment dokręcania musi być ograniczony, aby nie doszło do deformacji szwów blach i nie uniemożliwić ich rozszerzalności cieplnej! | Figyelem: A meghúzási nyomatékot úgy kell korlátozni, hogy a lemezvarratok ne deformálódjanak, és a lemezek hőtágulása ne akadályozza meg! | Attenzione: la coppia di serraggio deve essere limitata in modo da non deformare le giunture delle lamiere e da non impedire la dilatazione termica delle stesse!
112006-102 | Seam cl. Pro524 f.Fischer KlipTec a.sim. | Falzklemme Pro524 f.Fischer KlipTec u.ä. | Seam cl. Pro524 f.Fischer KlipTec a.sim. | Seam cl. Pro524 f.Fischer KlipTec a.sim. | Seam cl. Pro524 f.Fischer KlipTec a.sim. | Falsklämma Pro 524 för Fischer KlipTec och liknande | Zacisk na rąbek Pro 524 do Fischer KlipTec i podobnych | Pro 524 korcrögzítő Fischer KlipTec és hasonló rendszerekhez | Morsetto Pro 524 per Fischer KlipTec e simili | Please note: The tightening torque must be limited so that the sheet metal seams are not deformed and thermal expansion of the sheets is not prevented! Only suitable in conjunction with ProLine module clamps. | Bitte beachten: Der Anzugsdrehmoment ist so zu begrenzen, dass die Blechfalze nicht verformt werden und die thermische Dehnung der Bleche nicht verhindert wird! Nur in Verbindung mit ProLine Modulklemmen geeignet. | Please note: The tightening torque must be limited so that the sheet metal seams are not deformed and thermal expansion of the sheets is not prevented! Only suitable in conjunction with ProLine module clamps. | Please note: The tightening torque must be limited so that the sheet metal seams are not deformed and thermal expansion of the sheets is not prevented! Only suitable in conjunction with ProLine module clamps. | Please note: The tightening torque must be limited so that the sheet metal seams are not deformed and thermal expansion of the sheets is not prevented! Only suitable in conjunction with ProLine module clamps. | Observera: Åtdragningsmomentet måste begränsas så att plåtsömmarna inte deformeras och att plåtens värmeexpansion inte förhindras! Endast lämplig i samband med ProLine modulklämmor. | Uwaga: Moment dokręcania należy ograniczyć, aby nie zdeformować szwów blach i nie uniemożliwić rozszerzalności cieplnej blach! Nadaje się do stosowania wyłącznie w połączeniu z zaciskami modułowymi ProLine. | Figyelem: A meghúzási nyomatékot korlátozni kell, hogy a lemezvarratok ne deformálódjanak, és a lemezek hőtágulása ne akadályozza meg! Kizárólag ProLine modulrögzítőkkel együtt használható. | Attenzione: la coppia di serraggio deve essere limitata in modo da non deformare le giunture delle lamiere e da non impedire la dilatazione termica delle stesse! Adatto solo in combinazione con i morsetti per moduli ProLine.
112007-000 | Seam clamp 525 VA for Domico Domitec | Falzklemme 525 VA für Domico Domitec | Seam clamp 525 VA for Domico Domitec | Pince pli 525 VA p. Domico Domitec | Felsklem 525 VA voor Domico Domitec | Falsklämma 525 VA för Domico Domitec och liknande | Zacisk na rąbek 525 VA do Domico Domitec i podobnych | 525 rozsdamentes acél korcrögzítő Domico Domitec | Morsetto 525 VA per Domico Domitec e simili | For Domico and similar. Please note: The tightening torque must be limited so that the sheet seams are not deformed and the thermal expansion of the sheets is not prevented! | Für Domico und ähnliche. Bitte beachten: Der Anzugsdrehmoment ist so zu begrenzen, dass die Blechfalze nicht verformt werden und die thermische Dehnung der Bleche nicht verhindert wird! | For Domico and similar. Please note: The tightening torque must be limited so that the sheet seams are not deformed and the thermal expansion of the sheets is not prevented! | Pour Domico et autres. Attention : le couple de serrage doit être limité afin de ne pas déformer les joints des tôles et de ne pas empêcher la dilatation thermique des tôles! | Voor Domico en dergelijke. Let op: Het aanhaalmoment moet worden beperkt, zodat de plaatfelsen niet worden vervormd en thermische uitzetting van de platen niet wordt voorkomen! | Observera: Åtdragningsmomentet måste begränsas så att plåtsömmarna inte deformeras och att plåtens värmeexpansion inte förhindras! Endast lämplig i samband med ProLine modulklämmor. | Dla Domico i podobnych. Uwaga: Moment dokręcania musi być ograniczony, aby nie doszło do deformacji szwów arkuszy i nie uniemożliwić rozszerzalności cieplnej arkuszy! | Domico és hasonlók esetében. Figyelem: A meghúzási nyomatékot korlátozni kell, hogy a lemezvarratok ne deformálódjanak és a lemezek hőtágulása ne akadályozza meg! | Per Domico e simili. Attenzione: la coppia di serraggio deve essere limitata in modo da non deformare le giunture delle lamiere e impedire la dilatazione termica delle stesse!
112012-007 | Seamclamp 551 f. KlipTite a. similar | Falzklemme 551 f. KlipTite u. ähnliche | Seamclamp 551 f. KlipTite a. similar | Seamclamp 551 f. KlipTite a. similar | Seamclamp 551 f. KlipTite a. similar | Falsklämma 551 för KlipTite | Zacisk na rąbek 551 do KlipTite | 551 korcrögzítő KlipTite | Morsetto 551 per KlipLok 700 / 406 per KlipLok 700 HiStrength | For KlipTite and similar. Please note: The tightening torque must be limited so that the sheet seams are not deformed and the thermal expansion of the sheets is not prevented! | Für KlipTite u. ähnliche. Bitte beachten: Der Anzugsdrehmoment ist so zu begrenzen, dass die Blechfalze nicht verformt werden und die thermische Dehnung der Bleche nicht verhindert wird! | For KlipTite and similar. Please note: The tightening torque must be limited so that the sheet seams are not deformed and the thermal expansion of the sheets is not prevented! | Pour KlipTite et autres. Attention : le couple de serrage doit être limité afin de ne pas déformer les joints des tôles et de ne pas empêcher la dilatation thermique des tôles ! | Voor KlipTite en dergelijke. Let op: Het aandraaimoment moet beperkt zijn, zodat de plaatnaden niet vervormd worden en de thermische uitzetting van de platen niet verhinderd wordt! | För KlipTite och liknande. Observera: Åtdragningsmomentet måste begränsas så att plåtens sömmar inte deformeras och att plåtens termiska expansion inte hindras! | Dla KlipTite i podobnych. Uwaga: Moment dokręcania musi być ograniczony, aby nie doszło do deformacji szwów arkuszy i nie uniemożliwić rozszerzalności cieplnej arkuszy! | KlipTite és hasonlókhoz. Figyelem: A meghúzási nyomatékot korlátozni kell, hogy a lemezvarratok ne deformálódjanak és a lemezek hőtágulása ne akadályozza meg! | Per KlipTite e simili. Attenzione: la coppia di serraggio deve essere limitata in modo da non deformare le giunture delle lamiere e impedire la dilatazione termica delle stesse!
112012-106 | Seam clamp Pro550 f. Brownbuilt a.sim. | Falzklemme Pro550 f. Brownbuilt u. ä. | Seam clamp Pro550 f. Brownbuilt a.sim. | Seam clamp Pro550 f. Brownbuilt a.sim. | Seam clamp Pro550 f. Brownbuilt a.sim. | Falsklämma Pro550 för Brownbuilt | Zacisk na rąbek Pro550 för Brownbuilt | Pro550 Brownbuilt korcrögzítő | Morsetto Pro 550 per Brownbuilt e simili | Please note: The tightening torque must be limited so that the sheet metal seams are not deformed and thermal expansion of the sheets is not prevented! Only suitable in conjunction with ProLine module clamps. | Bitte beachten: Der Anzugsdrehmoment ist so zu begrenzen, dass die Blechfalze nicht verformt werden und die thermische Dehnung der Bleche nicht verhindert wird! Nur in Verbindung mit ProLine Modulklemmen geeignet. | Please note: The tightening torque must be limited so that the sheet metal seams are not deformed and thermal expansion of the sheets is not prevented! Only suitable in conjunction with ProLine module clamps. | Please note: The tightening torque must be limited so that the sheet metal seams are not deformed and thermal expansion of the sheets is not prevented! Only suitable in conjunction with ProLine module clamps. | Please note: The tightening torque must be limited so that the sheet metal seams are not deformed and thermal expansion of the sheets is not prevented! Only suitable in conjunction with ProLine module clamps. | Observera: Åtdragningsmomentet måste begränsas så att plåtsömmarna inte deformeras och att plåtens värmeexpansion inte förhindras! Endast lämplig i samband med ProLine modulklämmor. | Uwaga: Moment dokręcania należy ograniczyć, aby nie zdeformować szwów blach i nie uniemożliwić rozszerzalności cieplnej blach! Nadaje się do stosowania wyłącznie w połączeniu z zaciskami modułowymi ProLine. | Figyelem: A meghúzási nyomatékot korlátozni kell, hogy a lemezvarratok ne deformálódjanak, és a lemezek hőtágulása ne akadályozza meg! Kizárólag ProLine modulrögzítőkkel együtt használható. | Attenzione: la coppia di serraggio deve essere limitata in modo da non deformare le giunture delle lamiere e da non impedire la dilatazione termica delle stesse! Adatto solo in combinazione con i morsetti per moduli ProLine.
112012-107 | Seam clamp Pro551 f. KlipTite a. similar | Falzklemme Pro551 f. KlipTite u. ä. | Seam clamp Pro551 f. KlipTite a. similar | Seam clamp Pro551 f. KlipTite a. similar | Seam clamp Pro551 f. KlipTite a. similar | Falsklämma Pro 551 för KlipLok 700 / 406 | Zacisk na rąbek Pro 551 do KlipLok 700 / 406 | Pro 551 korcrögzítő KlipLok 700 / 406 rendszerhez KlipLok | Morsetto Pro 551 per KlipLok 700 / 406 | Please note: The tightening torque must be limited so that the sheet metal seams are not deformed and thermal expansion of the sheets is not prevented! Only suitable in conjunction with ProLine module clamps. | Bitte beachten: Der Anzugsdrehmoment ist so zu begrenzen, dass die Blechfalze nicht verformt werden und die thermische Dehnung der Bleche nicht verhindert wird! Nur in Verbindung mit ProLine Modulklemmen geeignet. | Please note: The tightening torque must be limited so that the sheet metal seams are not deformed and thermal expansion of the sheets is not prevented! Only suitable in conjunction with ProLine module clamps. | Please note: The tightening torque must be limited so that the sheet metal seams are not deformed and thermal expansion of the sheets is not prevented! Only suitable in conjunction with ProLine module clamps. | Please note: The tightening torque must be limited so that the sheet metal seams are not deformed and thermal expansion of the sheets is not prevented! Only suitable in conjunction with ProLine module clamps. | Observera: Åtdragningsmomentet måste begränsas så att plåtsömmarna inte deformeras och att plåtens värmeexpansion inte förhindras! Endast lämplig i samband med ProLine modulklämmor. | Uwaga: Moment dokręcania należy ograniczyć, aby nie zdeformować szwów blach i nie uniemożliwić rozszerzalności cieplnej blach! Nadaje się do stosowania wyłącznie w połączeniu z zaciskami modułowymi ProLine. | Figyelem: A meghúzási nyomatékot korlátozni kell, hogy a lemezvarratok ne deformálódjanak, és a lemezek hőtágulása ne akadályozza meg! Kizárólag ProLine modulrögzítőkkel együtt használható. | Attenzione: la coppia di serraggio deve essere limitata in modo da non deformare le giunture delle lamiere e da non impedire la dilatazione termica delle stesse! Adatto solo in combinazione con i morsetti per moduli ProLine.
112012-108 | Seam clamp Pro552 f. Novotexi+ a.similar | Falzklemme Pro552 f. Novotexi+ u. ä. | Seam clamp Pro552 f. Novotexi+ a.similar | Seam clamp Pro552 f. Novotexi+ a.similar | Seam clamp Pro552 f. Novotexi+ a.similar | Falsklämma Pro552 för Novotexi+ a.liknande | Zacisk na rąbek Pro552 do Novotexi+ a.podobne | Pro552 f. Novotexi+ a.hasonló | Morsetto Pro 552 per Novotexi+ e simili | Please note: The tightening torque must be limited so that the sheet metal seams are not deformed and thermal expansion of the sheets is not prevented! Only suitable in conjunction with ProLine module clamps. | Bitte beachten: Der Anzugsdrehmoment ist so zu begrenzen, dass die Blechfalze nicht verformt werden und die thermische Dehnung der Bleche nicht verhindert wird! Nur in Verbindung mit ProLine Modulklemmen geeignet. | Please note: The tightening torque must be limited so that the sheet metal seams are not deformed and thermal expansion of the sheets is not prevented! Only suitable in conjunction with ProLine module clamps. | Please note: The tightening torque must be limited so that the sheet metal seams are not deformed and thermal expansion of the sheets is not prevented! Only suitable in conjunction with ProLine module clamps. | Please note: The tightening torque must be limited so that the sheet metal seams are not deformed and thermal expansion of the sheets is not prevented! Only suitable in conjunction with ProLine module clamps. | Observera: Åtdragningsmomentet måste begränsas så att plåtsömmarna inte deformeras och att plåtens värmeexpansion inte förhindras! Endast lämplig i samband med ProLine modulklämmor. | Uwaga: Moment dokręcania należy ograniczyć, aby nie zdeformować szwów blach i nie uniemożliwić rozszerzalności cieplnej blach! Nadaje się do stosowania wyłącznie w połączeniu z zaciskami modułowymi ProLine. | Figyelem: A meghúzási nyomatékot korlátozni kell, hogy a lemezvarratok ne deformálódjanak, és a lemezek hőtágulása ne akadályozza meg! Kizárólag ProLine modulrögzítőkkel együtt használható. | Attenzione: la coppia di serraggio deve essere limitata in modo da non deformare le giunture delle lamiere e da non impedire la dilatazione termica delle stesse! Adatto solo in combinazione con i morsetti per moduli ProLine.
112012-109 | Seam clamp Pro553 f. Craftlock a.similar | Falzklemme Pro553 f. Craftlock u. ä. | Seam clamp Pro553 f. Craftlock a.similar | Seam clamp Pro553 f. Craftlock a.similar | Seam clamp Pro553 f. Craftlock a.similar | Sömklämma Pro553 f. Craftlock a.liknande | Zacisk do szwów Pro553 f. Craftlock a.podobny | Pro553 f. Craftlock a.hasonló | Morsetto Pro 553 per Craftlock e simili | Please note: The tightening torque must be limited so that the sheet metal seams are not deformed and thermal expansion of the sheets is not prevented! Only suitable in conjunction with ProLine module clamps. | Bitte beachten: Der Anzugsdrehmoment ist so zu begrenzen, dass die Blechfalze nicht verformt werden und die thermische Dehnung der Bleche nicht verhindert wird! Nur in Verbindung mit ProLine Modulklemmen geeignet. | Please note: The tightening torque must be limited so that the sheet metal seams are not deformed and thermal expansion of the sheets is not prevented! Only suitable in conjunction with ProLine module clamps. | Please note: The tightening torque must be limited so that the sheet metal seams are not deformed and thermal expansion of the sheets is not prevented! Only suitable in conjunction with ProLine module clamps. | Please note: The tightening torque must be limited so that the sheet metal seams are not deformed and thermal expansion of the sheets is not prevented! Only suitable in conjunction with ProLine module clamps. | Observera: Åtdragningsmomentet måste begränsas så att plåtsömmarna inte deformeras och att plåtens värmeexpansion inte förhindras! Endast lämplig i samband med ProLine modulklämmor. | Uwaga: Moment dokręcania należy ograniczyć, aby nie zdeformować szwów blach i nie uniemożliwić rozszerzalności cieplnej blach! Nadaje się do stosowania wyłącznie w połączeniu z zaciskami modułowymi ProLine. | Figyelem: A meghúzási nyomatékot korlátozni kell, hogy a lemezvarratok ne deformálódjanak, és a lemezek hőtágulása ne akadályozza meg! Kizárólag ProLine modulrögzítőkkel együtt használható. | Attenzione: la coppia di serraggio deve essere limitata in modo da non deformare le giunture delle lamiere e da non impedire la dilatazione termica delle stesse! Adatto solo in combinazione con i morsetti per moduli ProLine.
112012-112 | Seam clamp Pro562 universal | Falzklemme Pro562 Universal | Seam clamp Pro562 universal | Seam clamp Pro562 universal | Seam clamp Pro562 universal | Falsklämma Pro 562 Universal | Zacisk na rąbek Pro 562 uniwersalny | Pro 562 Universal korcrögzítő | Morsetto Pro 562 universale | Please note: The tightening torque must be limited so that the sheet metal seams are not deformed and thermal expansion of the sheets is not prevented! Only suitable in conjunction with ProLine module clamps. | Bitte beachten: Der Anzugsdrehmoment ist so zu begrenzen, dass die Blechfalze nicht verformt werden und die thermische Dehnung der Bleche nicht verhindert wird! Nur in Verbindung mit ProLine Modulklemmen geeignet. | Please note: The tightening torque must be limited so that the sheet metal seams are not deformed and thermal expansion of the sheets is not prevented! Only suitable in conjunction with ProLine module clamps. | Please note: The tightening torque must be limited so that the sheet metal seams are not deformed and thermal expansion of the sheets is not prevented! Only suitable in conjunction with ProLine module clamps. | Please note: The tightening torque must be limited so that the sheet metal seams are not deformed and thermal expansion of the sheets is not prevented! Only suitable in conjunction with ProLine module clamps. | Observera: Åtdragningsmomentet måste begränsas så att plåtsömmarna inte deformeras och att plåtens värmeexpansion inte förhindras! Endast lämplig i samband med ProLine modulklämmor. | Uwaga: Moment dokręcania należy ograniczyć, aby nie zdeformować szwów blach i nie uniemożliwić rozszerzalności cieplnej blach! Nadaje się do stosowania wyłącznie w połączeniu z zaciskami modułowymi ProLine. | Figyelem: A meghúzási nyomatékot korlátozni kell, hogy a lemezvarratok ne deformálódjanak, és a lemezek hőtágulása ne akadályozza meg! Kizárólag ProLine modulrögzítőkkel együtt használható. | Attenzione: la coppia di serraggio deve essere limitata in modo da non deformare le giunture delle lamiere e da non impedire la dilatazione termica delle stesse! Adatto solo in combinazione con i morsetti per moduli ProLine.
113009-003 | SingleFix Pro | SingleFix Pro | SingleFix Pro | SingleFix Pro | SingleFix Pro | SingleFix Pro | SingleFix Pro | SingleFix Pro | SingleFix Pro | The universal trapezoidal fastening for steel and aluminum sheets from 0.5 mm; Pay special attention to the application instructions! Use e.g. in connection with Solo mounting rail. | Die universelle Trapezblechbefestigung für Stahl- und Alublech ab 0,5 mm; Anwendungshinweise besonders beachten! Verwendung z.B. in Verbindung mit Montageschiene Solo. | The universal trapezoidal fastening for steel and aluminum sheets from 0.5 mm; Pay special attention to the application instructions! Use e.g. in connection with Solo mounting rail. | La fixation trapézoïdale universelle pour les tôles d'acier et d'aluminium à partir de 0,5 mm ; Faites particulièrement attention aux instructions d'application ! À utiliser par exemple en liaison avec le rail de montage Solo. | De universele trapeziumvormige plaatbevestiging voor staal- en aluminiumplaat vanaf 0,5 mm; let vooral op de gebruiksaanwijzing! Te gebruiken in combinatie met montagerail Solo. | Den universella trapetsfästningen för stål- och aluminiumplåtar från 0,5 mm; Var särskilt uppmärksam på tillämpningsanvisningarna! Använd t.ex. i anslutning till Solo monteringsskena. | Uniwersalne mocowanie trapezowe do blach stalowych i aluminiowych od 0,5 mm; Należy zwrócić szczególną uwagę na instrukcję stosowania! Stosować np. w połączeniu z szyną montażową Solo. | Az univerzális trapéz alakú rögzítés acél- és alumíniumlemezekhez 0,5 mm-től; Különös figyelmet fordítson az alkalmazási utasításokra! Használja pl. Solo szerelősínnel összekötve. | Il fissaggio per lamiera trapezoidale universale per lamiere di acciaio e alluminio a partire da 0,5 mm; prestare particolare attenzione alle istruzioni di applicazione! Da utilizzare, ad esempio, in collegamento conil profilo di montaggio Solo.
113014-000 | EcoRapid | EcoRapid | EcoRapid | EcoRapid | EcoRapid | EcoRapid | EcoRapid | EcoRapid | EcoRapid | Clamping directly on the frame, for bead heights from 22 mm, screws must be ordered separately as required. EcoRapid on the module field edge: 2 screws, EcoRapid in the middle of the module field: 1 screw. | Klemmung direkt am Rahmen, für Sickenhöhen ab 22 mm, Schrauben sind nach Bedarf gesondert zu bestellen. EcoRapid am Modulfeldrand: 2 Schrauben, EcoRapid in Modulfeldmitte: 1 Schraube. | Clamping directly on the frame, for bead heights from 22 mm, screws must be ordered separately as required. EcoRapid on the module field edge: 2 screws, EcoRapid in the middle of the module field: 1 screw. | Fixation directement sur le cadre, pour les hauteurs de talon à partir de 22 mm, les vis doivent être commandées séparément selon les besoins. EcoRapid sur le bord du champ de modules : 2 vis, EcoRapid au milieu du champ de modules : 1 vis. | Direct op het frame te klemmen, voor hielhoogtes vanaf 22 mm, schroeven eventueel apart bestellen. EcoRapid aan de rand van het moduleveld: 2 schroeven, EcoRapid in het midden van het moduleveld: 1 schroef. | Fastspänning direkt på ramen, för pärmhöjder från 22 mm, skruvar måste beställas separat vid behov. EcoRapid på modulfältets kant: 2 skruvar, EcoRapid i mitten av modulfältet: 1 skruv. | Mocowanie bezpośrednio na ramie, dla wysokości puszek od 22 mm, wkręty należy zamawiać oddzielnie, zależnie od potrzeb. EcoRapid na krawędzi pola modułowego: 2 wkręty, EcoRapid w środku pola modułowego: 1 wkręt. | Rögzítés közvetlenül a keretre, 22 mm-es gyöngymagassághoz, a csavarokat szükség szerint külön kell rendelni. EcoRapid a modulmező szélén: 2 csavar, EcoRapid a modulmező közepén: 1 csavar. | Per il fissaggio diretto sul telaio, per altezze della graca a partire da 22 mm, le viti devono essere ordinate separatamente, a seconda delle necessità. EcoRapid sul bordo del campo di moduli: 2 viti, EcoRapid al centro del campo di moduli: 1 vite.
114003-000 | FixPlan sealing plate | FixPlan Dichtplatte | FixPlan sealing plate | FixPlan disque d'étanchéité | FixPlan-afdichtplaat | FixPlan Tätningsplatta | Płyta uszczelniająca FixPlan | FixPlan szigetelő lemez | Piastra di tenuta FixPlan | In connection with hanger bolts as an alternative for flat sheet metal roofs, where fastening to the rebate is not possible (e.g. titanium zinc sheet roofs). | In Verbindung mit Stockschrauben als Alternative für ebene Blechdächer, bei denen die Befestigung am Falz nicht möglich ist (z.B. Titanzinkblech-Dächer). | In connection with hanger bolts as an alternative for flat sheet metal roofs, where fastening to the rebate is not possible (e.g. titanium zinc sheet roofs). | En liaison avec les boulons de suspension comme alternative pour les toits plats en tôle, lorsque la fixation à la feuillure n'est pas possible (par exemple, les toits en tôle de zinc-titane). | In combinatie met stokschroeven als alternatief voor platte daken van plaatstaal die niet aan de fels kunnen worden bevestigd (bijv. Daken van titaanzink). | I samband med upphängningsbultar som ett alternativ för platta plåttak där det inte är möjligt att fästa på falsen (t.ex. titanzinkplåttak). | W połączeniu z kołkami wieszakowymi jako alternatywa dla dachów z blachy płaskiej, gdzie mocowanie do wręgów nie jest możliwe (np. dachy z blachy tytanowo-cynkowej). | A függesztőcsavarokkal együtt alternatívaként lapos fémlemez tetőkhöz, ahol az ereszre történő rögzítés nem lehetséges (pl. titán-cink lemeztetők). | In combinazione con le viti prigioniere come alternativa per i tetti in lamiera piatta, dove non è possibile il fissaggio alla nervatura (ad es. tetti in lamiera di zinco titanio).
114004-000 | Bituplan additional seal for FixPlan | Bituplan Zusatzabdichtung für FixPlan | Bituplan additional seal for FixPlan | Bituplan joint supplément. pour FixPlan | Bituplan extra afdichting voor FixPlan | Bituplan tilläggstätning för FixPlan | Uszczelnienie dodatkowe Bituplan do FixPlan | Bituplan kiegészítő szigetelés a FixPlanhoz | Bituplan guarnizione supplementare per FixPlan | For mounting on bituminous roofing. | Zur Montage auf Bitumeneindeckungen. | For mounting on bituminous roofing. | Pour le montage sur des toitures en bitume. | Voor montage op bitumen dakbedekking. | För montering på bituminösa tak. | Do montażu na bitumicznych pokryciach dachowych. | Bitumenes tetőfedésre történő felszereléshez. | Per il montaggio su coperture bituminose.
119001-000 | KlickTop attachment for hanger bolt | KlickTop Aufsatzteil zu Stockschraube | KlickTop attachment for hanger bolt | Embout KlickTop p. vis double filetage | KlickTop bevestiging voor stokschroef | Monteringsplatta för skruvstift M10 / M12 | Część górna KlickTop Pro do śruby wieszakowej | KlickTop Pro gyorsrögzítő felépítményrész tőcsavarhoz | KlickTop attacco per vite prigioniera | For hanger bolts M10 / M12, aluminum | Für Stockschrauben M10 / M12, lose, Aluminium | For hanger bolts M10 / M12, aluminum | Pour les boulons de suspension M10 / M12, en aluminium | Voor stokschroeven M10 / M12, los, aluminium | För upphängningsbultar M10 / M12, aluminium | Do śrub wieszakowych M10 / M12, aluminium | M10 / M12-es függesztőcsavarokhoz, alumínium | Per viti prigioniere M10 / M12, alluminio
119001-020 | KlickTopPro attachment for hanger bolt | KlickTopPro Aufsatzteil zu Stockschraube | KlickTopPro attachment for hanger bolt | Embout KlickTopPro p. vis double filetage | KlickTopPro bevestiging voor stokschroef | KlickTop Pro förlängning för skruvstift | Część górna KlickTop Pro do śruby wieszakowej | KlickTop Pro gyorsrögzítő felépítményrész tőcsavarhoz | KlickTopPro attacco per vite prigioniera | Mounting adapter for hanger bolts with diameter M10 or M12 for fixing to mounting profiles ; loose; Made of aluminum; In combination with classic Schletter standard profiles and ProLine profiles | Montageadapter für Stockschrauben mit Durchmesser M10 oder M12 zur Fixierung an Montageprofile ; lose; Aus Aluminium; In Kombination zu klassichen Schletter Standard-Profilen und ProLine Profilen | Mounting adapter for hanger bolts with diameter M10 or M12 for fixing to mounting profiles ; loose; Made of aluminum; In combination with classic Schletter standard profiles and ProLine profiles | Adaptateur de montage pour vis à double filetage de diamètre M10 ou M12 pour la fixation aux profilés de montage ; en vrac ; En aluminium ; En combinaison avec les profilés standard classiques de Schletter et les profilés ProLine | Bevestigingsadapter voor stokschroeven met diameter M10 of M12 voor bevestiging aan montageprofielen ; los ; Gemaakt van aluminium ; In combinatie met klassieke Schletter standaardprofielen en ProLine profielen | Monteringsadapter för upphängningsbultar med diameter M10 eller M12 för fastsättning på monteringsprofiler ; lös; Tillverkad av aluminium; I kombination med klassiska Schletter standardprofiler och ProLine-profiler | Adapter montażowy do śruby wieszakowej o średnicy M10 lub M12 do mocowania do profili montażowych ; luzem ; z aluminium ; w połączeniu z klasycznymi profilami standardowymi Schletter i profilami ProLine | Szerelési adapter M10 vagy M12 átmérőjű függesztőcsavarokhoz a rögzítőprofilokhoz; laza; Alumíniumból; A klasszikus Schletter standard profilokkal és ProLine profilokkal kombinálható. | Adattatore di montaggio per viti prigioniere con diametro M10 o M12 per il fissaggio di profili di montaggio; sciolto; in alluminio; in combinazione con i classici profili standard Schletter e con i profili ProLine
119002-000 | Mounting plate for hanger bolt M10 M12 | Montageplatte fuer Stockschraube M10 M12 | Mounting plate for hanger bolt M10 M12 | Plaque de mont. p.vis double filet. M10 | Montageplaat voor stokschroef M10 M12 | Monteringsplatta för skruvstift M10 / M12 | Płyta montażowa do śruby wieszakowej M10 / M12 | M10 / M12 rögzítőlemez tőcsavarhoz | Piastra di montaggio per vite prigioniera M10 / M12 | For hanger bolts M10 / M12, aluminum 120 x 60 x 6 mm | Für Stockschrauben M10 / M12, lose, Aluminium 120 x 60 x 6 mm | For hanger bolts M10 / M12, aluminum 120 x 60 x 6 mm | Pour boulons de suspension M10 / M12, aluminium 120 x 60 x 6 mm | Voor stokschroeven M10 / M12, los, aluminium 120 x 60 x 6 mm | För upphängningsbultar M10 / M12, aluminium 120 x 60 x 6 mm | Do śruby wieszaka M10 / M12, aluminium 120 x 60 x 6 mm | For hanger bolts M10 / M12, aluminum 120 x 60 x 6 mm | Per viti prigioniere M10 / M12, alluminio 120 x 60 x 6 mm
119004-003 | Spacer alu 20 1m | Distanzhuelse Alu 20 1m | Spacer alu 20 1m | Spacer alu 20 1m | Afstandsbus aluminium 20mm x 1m | Distanshylsa AL 995 x 20 | Tuleja dystansowa aluminiowa 995 x 20 | Távtartó hüvely, alumínium 995 x 20 | Tubo distanziatore alluminio 995 x 20 | For the different profile heights, these must be cut to size on site. | Für die verschiedenen Profilhöhen, diese sind bauseits auf Maß zu schneiden. | For the different profile heights, these must be cut to size on site. | Pour les différentes hauteurs de profil, celles-ci doivent être découpées à la taille. | Voor de verschillende profielhoogtes dienen deze ter plaatse op maat te worden gezaagd. | För de olika profilhöjderna måste de skäras till på plats. | W przypadku profili o różnych wysokościach należy je przyciąć na wymiar na miejscu budowy. | A különböző profilmagasságokhoz ezeket a helyszínen kell méretre vágni. | Per le diverse altezze dell´isolante, questi devono essere tagliati a misura in loco.
119005-000 | Sealing cap 5/6/8 | Dichtkappe Wellplatte 5/6/8 | Sealing cap 5/6/8 | Embout d'étanchéité 5/6/8 | Afdichtingskap golfplaat 5/6/8 | Tätningslock korrugerad plåt 5 / 6 / 8 | Nasadka uszczelniająca płyty falistej 5 / 6 / 8 | Tömítő sapka a hullámlemezekhez 5 / 6 / 8 | Tappo di tenuta piastra ondulata 5 / 6 / 8 | For sealing, for roofing from corrugated roof. | Zur Abdichtung, für Dacheindeckung aus Welldach. | For sealing, for roofing from corrugated roof. | Pour l'étanchéité, pour les toits en tôle ondulée. | Voor afdichting, voor dakbedekking van golfplaten dak. | För tätning, för takläggning från korrugerade tak. | Do uszczelniania, do pokryć dachowych z dachów falistych. | Tömítéshez, hullámlemezből készült tetőfedéshez. | Per la sigillatura, per coperture in ondulina.
119005-001 | Universal Calotte with EPDM | Universalkalotte mit EPDM | Universal Calotte with EPDM | Universal Calotte with EPDM | Universele koepel met EPDM | Universal-hätta med EPDM | Kalotka uniwersalna z EPDM | Univerzális gerincmerevítő EPDM-mel | Calotta universale con EPDM | For sealing, for roofing made of trapezoidal sheet metal. | Zur Abdichtung, für Dacheindeckung aus Trapezblech. | For sealing, for roofing made of trapezoidal sheet metal. | Pour l'étanchéité, pour les toitures en tôle trapézoïdale. | Voor afdichting, voor dakbedekking van trapeziumplaat. | För tätning, för tak av trapetsformad plåt. | Do uszczelniania, do pokryć dachowych z blachy trapezowej. | Tömítéshez, hullámlemezből készült tetőfedéshez. | Per l'impermeabilizzazione, per coperture in lamiera grecata.
119014-012 | FixT-K with KlickTop | Fix T-K mit KlickTop | FixT-K with KlickTop | FixT-K avec KlickTop | Fix T-K met KlickTop | Fix T-K | Fix T-K z KlickTop | Fix T-K z KlickTop | Fix T-K con KlickTop | The innovative fastening for bitumen roofs on wooden substructure. | Die innovative Befestigung für Bitumendächer auf Holzschalungen. | The innovative fastening for bitumen roofs on wooden substructure. | La fixation innovante pour les toits en bitume sur une sous-structure en bois. | De innovatieve bevestiging voor bitumen daken op houten bekisting. | Den innovativa fästanordningen för bitumentak på träunderlag | Innowacyjne mocowanie dla dachów bitumicznych na drewnianej konstrukcji nośnej. | Az innovatív rögzítés bitumenes tetőkhöz fa alépítményen. | L'innovativo fissaggio per tetti in bitume su sottostruttura in legno.
119014-212 | Fix T-K Pro | Fix T-K Pro | Fix T-K Pro | Fix T-K Pro | Fix T-K Pro | Fix T-K Pro | Fix T-K Pro | Fix T-K Pro | Fix T-K Pro | The innovative fastening for bitumen roofs on wooden substructure. | Die innovative Befestigung für Bitumendächer auf Holzschalungen. | The innovative fastening for bitumen roofs on wooden substructure. | La fixation innovante pour les toits en bitume sur une sous-structure en bois. | De innovatieve bevestiging voor bitumen daken op houten bekisting. | Den innovativa fästanordningen för bitumentak på träunderlag. | Innowacyjne mocowanie dla dachów bitumicznych na drewnianej konstrukcji nośnej. | Az innovatív rögzítés bitumenes tetőkhöz fa alépítményen. | L'innovativo fissaggio per tetti in bitume su sottostruttura in legno Pro.
119015-002 | Punched mount.tape 6 - 50m | Montagelochband 6 - 50m | Punched mount.tape 6 - 50m | Bande mont.perf.6 - 50m | Geperforeerd bandstaal 6 - 50m | Stansad monteringsband 6 mm - rulle á 50 m | Taśma montażowa perforowana 6 mm – rolka 50 m | Szerelőfurat szalag 6 mm – 50 m/tekercs | Nastro di montaggio perforato 6 - rotolo da 50 m | For connecting single clamps as a potential connection or for fastening the string cabling when no mounting rails are used. | Zur Verbindung von Einzelschellen als Potentialverbindung oder zum Befestigen der Stringverkabelung, wenn keine Montageschienen verwendet werden. | For connecting single clamps as a potential connection or for fastening the string cabling when no mounting rails are used. | Pour le montage de pinces individuelles comme connexion de potentiel ou pour la fixation du câblage de la chaîne lorsque aucun rail de montage n'est utilisé. | Voor het aansluiten van enkele klemmen als potentiaalverbinding of voor het bevestigen van de stringbekabeling als er geen montagerails worden gebruikt. | För anslutning av enskilda klämmor som en potentiell anslutning eller för att fästa strängkabeln när inga monteringsskenor används. | Do łączenia pojedynczych zacisków jako połączenia potencjalnego lub do mocowania okablowania sznurowego, gdy nie są używane szyny montażowe. | Egyedi bilincsek csatlakoztatására potenciális csatlakozásként vagy a húrkábelek rögzítésére, ha nem használnak szerelősíneket. | Per il collegamento di morsetti singoli come collegamento potenziale o per il fissaggio del cablaggio di stringa quando non si utilizzano guide di montaggio.
119015-003 | Punched mount.tape 16– 50m | Montagelochband 16 - 50m | Punched mount.tape 16– 50m | Bande mont.perf. 16– 50m | Geperforeerd bandstaal 16 - 50m | Stansad monteringsband 16 mm - rulle á 50 m | Taśma montażowa perforowana 16 mm – rolka 50 m | Szerelőfurat szalag 16 mm – 50 m/tekercs | Nastro di montaggio perforato 16 - rotolo da 50 m | Punched metal strip for lightening protection | Blitzstromfähig | Punched metal strip for lightening protection | Bande métallique perforée pour la protection contre la foudre | Bliksemstroombestendig | Stansad metallremsa för skydd mot tändning | Dziurkowana metalowa listwa chroniąca przed światłem | Lyukasztott fémcsík a villámvédelem érdekében | Striscia metallica forata per la protezione dai fulmini
119016-000 | Seal f. wafer-head screw diam 8 EPDM | Dichtung für Tellerkopfschraube DM8 EPDM | Seal f. wafer-head screw diam 8 EPDM | Joint p.vis à tête plate diam 8 EPDM | Afdichting voor platkopschroef diameter 8 EPDM | dm 8 EPDM | Uszczelka do wkrętów z łbem talerzowym dm 8 EPDM | Tömítés a laposfejű csavarokhoz 8 EPDM | Guarnizione per vite a testa piatta DM8 EPDM | Seal for pan head screws; EPDM UV resistant | Dichtung für Tellerkopfschrauben; EPDM UV-beständig | Seal for pan head screws; EPDM UV resistant | Joint pour vis à tête cylindrique ; EPDM résistant aux UV | Afdichting voor Tellerkopfschroeven; EPDM UV-bestendig | Tätning för panheadskruvar; EPDM UV-beständig | Uszczelka pod śruby z łbem walcowym; EPDM odporny na promieniowanie UV | Tömítés serpenyőfejes csavarokhoz; EPDM UV-álló | Guarnizione per viti a testa cilindrica; EPDM resistente ai raggi UV
119026-001 | Rapid2+ L | Rapid2+ L | Rapid2+ L | Rapid2+ L | Rapid2+ L | Rapid2+ L | Rapid2+ L | Rapid2+ L | Rapid2+ L | Rapid2 + L angle connector for FlatGrid for mounting module support profile on FlatGrid base support. | Winkelverbinder Rapid2+ L für FlatGrid zur Montage von Modultragprofil auf Grundträger FlatGrid. | Rapid2 + L angle connector for FlatGrid for mounting module support profile on FlatGrid base support. | Connecteur d'angle Rapid2 + L pour FlatGrid pour le montage du profilé de support du module sur le support de base de FlatGrid. | Hoekverbinder Rapid2 + L voor FlatGrid voor montage van het module draagprofiel op de FlatGrid basisdrager. | Rapid2 + L-vinkelkontakt för FlatGrid för montering av modulstödprofil på FlatGrid basstöd. | Rapid2 + łącznik kątowy L do FlatGrid do montażu profilu nośnego modułu na wsporniku bazowym FlatGrid. | Rapid2 + L szögű csatlakozó FlatGridhez a modul tartóprofiljának FlatGrid alaptartóra történő rögzítéséhez. | Connettore Rapid2 + angolo a L per FlatGrid per il montaggio del profilo di supporto del modulo sul profilo di base FlatGrid.
119026-102 | Rapid2+Pro SML | Rapid2+Pro SML | Rapid2+Pro SML | Rapid2+Pro SML | Rapid2+Pro SML | Takkrokar Rapid2+ Pro SML | Hak dachowy Rapid2+ Pro SML | Rapid2+ Pro SML tetőhorgok | Gancio per tetto Rapid2+ Pro SML | For roofs with metal shingles (e.g. Prefa) the new fastening element Rapid SML was developed. Compatible with the classic Schletter Solar mounting system and the Schletter ProLine series. | Für Dächer mit Metallschindeln (z.B. Prefa) wurde das neue Befestigungselement Rapid SML entwickelt. Kompatibel zum klassischen Schletter Solar Montagesystem und zur Serie Schletter ProLine | For roofs with metal shingles (e.g. Prefa) the new fastening element Rapid SML was developed. Compatible with the classic Schletter Solar mounting system and the Schletter ProLine series. | Le nouvel élément de fixation Rapid SML a été développé pour les toits en bardeaux métalliques (par exemple, Prefa). Compatible avec le système de montage classique Schletter Solar et la série Schletter ProLine. | Het nieuwe Rapid SML bevestigingselement werd ontwikkeld voor daken met metalen shingles (bv. Prefa). Compatibel met het klassieke Schletter Solar montagesysteem en de Schletter ProLine serie. | För tak med metallskiffer (t.ex. Prefa) har det nya fästelementet Rapid SML utvecklats. Kompatibelt med det klassiska Schletter Solar-monteringssystemet och Schletter ProLine-serien. | Dla dachów z gontami metalowymi (np. Prefa) opracowano nowy element mocujący Rapid SML. Kompatybilny z klasycznym systemem montażowym Schletter Solar i serią Schletter ProLine. | A fém zsindelytetőkhöz (pl. Prefa) kifejlesztették az új Rapid SML rögzítőelemet. Kompatibilis a klasszikus Schletter Solar rögzítési rendszerrel és a Schletter ProLine sorozatával. | Per i tetti con tegole metalliche (ad es. Prefa) è stato sviluppato il nuovo elemento di fissaggio Rapid SML. Compatibile con il classico sistema di montaggio Schletter Solar e con la serie Schletter ProLine.
119026-122 | RapidPro L | RapidPro L | RapidPro L | RapidPro L | RapidPro L | RapidPro L | RapidPro L | RapidPro L | RapidPro L | Angle connector for FlatGrid for mounting module support profile on base support. | Winkelverbinder für FlatGrid zur Montage von Modultragprofil auf Grundträger. | Angle connector for FlatGrid for mounting module support profile on base support. | Connecteur angulaire pour FlatGrid permettant de monter le profil de support du module sur le support de base. | Hoekverbinder voor FlatGrid voor montage van moduledraagprofiel op basisdrager. | Vinkelkoppling för FlatGrid för montering av modulstödprofil på basstöd. | Łącznik kątowy do FlatGrid do montażu profilu nośnego modułu na wsporniku bazowym. | FlatGrid szögcsatlakozó a modul tartóprofiljának alaptartóra történő rögzítéséhez. | Connettore angolare per FlatGrid per il montaggio del profilo di supporto del modulo sul profilo di base Pro.
119033-001 | Universal-Adapter M10/M12 | Universal-Adapter Uno M10/M12 | Universal-Adapter M10/M12 | Universal-Adapter M10/M12 | Universele adapter Uno M10 / M12 | Universal-adapter Uno M10 / M12 | Uniwersalny adapter Uno M10 / M12 | Uno M10 / M12 univerzális adapter | Adattatore universale Uno M10 / M12 | For hanger bolts M10 / M12, aluminum, Rapid cross connector must be ordered separately. | Für Stockschrauben M10 / M12, lose, Aluminium, Rapid Kreuzverbinder müssen separat bestellt werden. | For hanger bolts M10 / M12, aluminum, Rapid cross connector must be ordered separately. | Pour les boulons de suspension M10 / M12, en aluminium, le raccord rapide en croix doit être commandé séparément. | Voor stokschroeven M10 / M12, los, aluminium, Rapid kruisverbinders moeten apart besteld worden. | För upphängningsbultar M10 / M12, aluminium, måste Rapid-kopplingen beställas separat. | W przypadku śruby wieszakowej M10 / M12, aluminium, łącznik krzyżowy Rapid należy zamawiać oddzielnie. | M10 / M12 függesztőcsavarokhoz, alumínium, Rapid keresztcsatlakozót külön kell rendelni. | Per le viti prigioniere M10 / M12, in alluminio, il connettore a croce Rapid deve essere ordinato separatamente.
119033-002 | Universal-Adapter M8 | Universal-Adapter Uno M8 | Universal-Adapter M8 | Universal-Adapter M8 | Universele adapter Uno M8 | Universal-adapter Uno M8 | Uniwersalny adapter Uno M8 | Uno M8 univerzális adapter | Adattatore universale Uno M8 | For threaded screw, self-tapping, VA, Rapid cross connector must be ordered separately. | Zu Gewindeschraube, selbstfurchend, VA, Rapid Kreuzverbinder müssen separat bestellt werden. | For threaded screw, self-tapping, VA, Rapid cross connector must be ordered separately. | Pour les vis filetées, autotaraudeuses, VA, le raccord rapide en croix doit être commandé séparément. | Voor draadschroeven, zelftappend, RVS, Rapid-kruisverbinders moeten afzonderlijk worden besteld. | För gängad skruv, självgängande skruv, VA, Rapid cross connector måste beställas separat. | W przypadku śruby gwintowanej, samogwintującej, VA, łącznik krzyżowy Rapid należy zamawiać oddzielnie. | Menetes csavar, önmetsző, VA, Rapid keresztcsatlakozó esetén külön kell rendelni. | Per le viti filettate, autofilettanti, VA, il connettore a croce Rapid deve essere ordinato separatamente.
119033-004 | Universal-Adapter Duo M10/M12 | Universal-Adapter Duo M10/M12 | Universal-Adapter Duo M10/M12 | Universal-Adapter Duo M10/M12 | Universele adapter Duo M10 / M12 | Universal-adapter Duo M10 / M12 | Uniwersalny adapter Duo M10 / M12 | Duo M10 / M12 univerzális adapter | Adattatore universale Duo M10 / M12 | For hanger bolts M10 / M12, aluminum | Für Stockschrauben M10 / M12, lose, Aluminium | For hanger bolts M10 / M12, aluminum | Pour les boulons de suspension M10 / M12, en aluminium | Voor stokschroeven M10 / M12, los, aluminium | För upphängningsbultar M10 / M12, aluminium | Do śrub wieszakowych M10 / M12, aluminium | M10 / M12-es függesztőcsavarokhoz, alumínium | Per viti prigioniere M10 / M12, alluminio
119033-005 | Universal-Adapter Duo M8 | Universal-Adapter Duo M8 | Universal-Adapter Duo M8 | Universal-Adapter Duo M8 | Universele adapter Duo M8 |  |  |  | Adattatore Universale Duo M8 | For threaded screws, self-tapping, VA, 2 pieces of threaded screws must be calculated for each mounting point. | Zu Gewindeschraube, selbstfurchend, VA, je Montagepunkt müssen 2 Stück Gewindeschrauben kalkuliert werden. | For threaded screws, self-tapping, VA, 2 pieces of threaded screws must be calculated for each mounting point. | Pour les vis filetées, autotaraudeuses, VA, 2 pièces de vis filetées doivent être calculées pour chaque point de montage. | Voor draadschroeven, zelftappend, RVS, moeten 2 draadschroeven worden berekend voor elk montagepunt. | För gängade skruvar, självgängande, VA, måste 2 stycken gängade skruvar beräknas för varje monteringspunkt. | W przypadku wkrętów gwintowanych, samogwintujących, VA, na każdy punkt mocowania należy naliczyć 2 sztuki wkrętów gwintowanych. | Menetes csavarok, önmetsző csavarok, VA, 2 db menetes csavarral kell számolni minden egyes rögzítési ponthoz. | Per le viti filettate, autofilettanti, VA, è necessario calcolare 2 viti filettate, autofilettanti per ogni fissaggio.
120001-04400 | Module bearing rail Eco05 4400mm | Modultragprofil Eco05 4400mm | Module bearing rail Eco05 4400mm | Profilé support modules Eco05 4400mm | Moduledraagprofiel Eco05 4400 mm | Modulstödprofil Eco05 4400 mm | Profil nośny modułu Eco05 4400 mm | Eco05 modultartó profil 4400 mm | Profilo portante per moduli Eco05 4400mm | The profile series for the proven Klick-in system. Assemble with a square nut and Klick in module. Mechanical connection: top click groove M8, bottom screw channel M10, 30mm x 30mm | Die Profil-Serie für das bewährte Klicksystem mit passendem Zubehör. Montage mit Vierkantmutter, Klicksystem und Rapid. Mechanische Anbindung: Oben Klicknut M8, unten Schraubkanal M10, 30mm x 30mm | The profile series for the proven Klick-in system. Assemble with a square nut and Klick in module. Mechanical connection: top click groove M8, bottom screw channel M10, 30mm x 30mm | The profile series for the proven Klick-in system. Assemble with a square nut and Klick in module. Mechanical connection: top click groove M8, bottom screw channel M10, 30mm x 30mm | De profielserie voor het beproefde kliksysteem met bijpassende accessoires. Montage met vierkante moer, kliksysteem en Rapid. Mechanische verbinding: boven klikgroef M8, onder schroefkanaal M10, 30 mm x 30 mm | Profilserien för det beprövade Klick-in-systemet. Monteras med en fyrkantig mutter och Klick-in-modulen. Mekanisk anslutning: övre klickspår M8, nedre skruvkanal M10, 30 mm x 30 mm. | Seria profili do sprawdzonego systemu Klick-in. Montaż za pomocą nakrętki kwadratowej i modułu Klick in. Połączenie mechaniczne: górny rowek zatrzaskowy M8, dolny kanał śrubowy M10, 30 mm x 30 mm | A jól bevált Klick-in rendszer profilsorozata. Összeszerelhető négyszögletes anyával és Klick in modullal. Mechanikus csatlakozás: felső kattintási horony M8, alsó csavarcsatorna M10, 30mm x 30mm. | La serie di profili per il collaudato sistema Klick-in. Si monta con un dado quadro e un Klick in, o rapido. Connessione meccanica: scanalatura superiore a incastro M8, canale inferiore a vite M10, 30 mm x 30 mm.
120001-04750 | Module bearing rail Eco05 4750mm | Modultragprofil Eco05 4750mm | Module bearing rail Eco05 4750mm | Profilé support modules Eco05 4750mm | Moduledraagprofiel Eco05 4750mm | Modulstödprofil Eco05 4750mm | Profil nośny modułu Eco05 4750 mm | Eco05 modultartó profil 4750mm | Profilo portante per moduli Eco05 4750mm | The profile series for the proven Klick-in system. Assemble with a square nut and Klick in module. Mechanical connection: top click groove M8, bottom screw channel M10, 30mm x 30mm | Die Profil-Serie für das bewährte Klicksystem mit passendem Zubehör. Montage mit Vierkantmutter, Klicksystem und Rapid. Mechanische Anbindung: Oben Klicknut M8, unten Schraubkanal M10, 30mm x 30mm | The profile series for the proven Klick-in system. Assemble with a square nut and Klick in module. Mechanical connection: top click groove M8, bottom screw channel M10, 30mm x 30mm | The profile series for the proven Klick-in system. Assemble with a square nut and Klick in module. Mechanical connection: top click groove M8, bottom screw channel M10, 30mm x 30mm | De profielserie voor het beproefde kliksysteem met bijpassende accessoires. Montage met vierkante moer, kliksysteem en Rapid. Mechanische verbinding: boven klikgroef M8, onder schroefkanaal M10, 30 mm x 30 mm | Profilserien för det beprövade Klick-in-systemet. Monteras med en fyrkantig mutter och Klick-in-modulen. Mekanisk anslutning: övre klickspår M8, nedre skruvkanal M10, 30 mm x 30 mm. | Seria profili do sprawdzonego systemu Klick-in. Montaż za pomocą nakrętki kwadratowej i modułu Klick in. Połączenie mechaniczne: górny rowek zatrzaskowy M8, dolny kanał śrubowy M10, 30 mm x 30 mm | A jól bevált Klick-in rendszer profilsorozata. Összeszerelhető négyszögletes anyával és Klick in modullal. Mechanikus csatlakozás: felső kattintási horony M8, alsó csavarcsatorna M10, 30mm x 30mm. | La serie di profili per il collaudato sistema Klick-in. Si monta con un dado quadro e un Klick in, o rapido. Connessione meccanica: scanalatura superiore a incastro M8, canale inferiore a vite M10, 30 mm x 30 mm.
120001-05500 | Module bearing rail Eco05 5500mm | Modultragprofil Eco05 5500mm | Module bearing rail Eco05 5500mm | Profilé support modules Eco05 5500mm | Moduledraagprofiel Eco05 5500 mm | Modulstödprofil Eco05 5500 mm | Profil nośny modułu Eco05 5500 mm | Eco05 modultartó profil 5500 mm | Profilo portante per moduli Eco05 5500mm | The profile series for the proven Klick-in system. Assemble with a square nut and Klick in module. Mechanical connection: top click groove M8, bottom screw channel M10, 30mm x 30mm | Die Profil-Serie für das bewährte Klicksystem mit passendem Zubehör. Montage mit Vierkantmutter, Klicksystem und Rapid. Mechanische Anbindung: Oben Klicknut M8, unten Schraubkanal M10, 30mm x 30mm | The profile series for the proven Klick-in system. Assemble with a square nut and Klick in module. Mechanical connection: top click groove M8, bottom screw channel M10, 30mm x 30mm | The profile series for the proven Klick-in system. Assemble with a square nut and Klick in module. Mechanical connection: top click groove M8, bottom screw channel M10, 30mm x 30mm | De profielserie voor het beproefde kliksysteem met bijpassende accessoires. Montage met vierkante moer, kliksysteem en Rapid. Mechanische verbinding: boven klikgroef M8, onder schroefkanaal M10, 30 mm x 30 mm | Profilserien för det beprövade Klick-in-systemet. Monteras med en fyrkantig mutter och Klick-in-modulen. Mekanisk anslutning: övre klickspår M8, nedre skruvkanal M10, 30 mm x 30 mm. | Seria profili do sprawdzonego systemu Klick-in. Montaż za pomocą nakrętki kwadratowej i modułu Klick in. Połączenie mechaniczne: górny rowek zatrzaskowy M8, dolny kanał śrubowy M10, 30 mm x 30 mm | A jól bevált Klick-in rendszer profilsorozata. Összeszerelhető négyszögletes anyával és Klick in modullal. Mechanikus csatlakozás: felső kattintási horony M8, alsó csavarcsatorna M10, 30mm x 30mm. | La serie di profili per il collaudato sistema Klick-in. Si monta con un dado quadro e un Klick in, o rapido. Connessione meccanica: scanalatura superiore a incastro M8, canale inferiore a vite M10, 30 mm x 30 mm.
120001-05900 | Module bearing rail Eco05 5900mm | Modultragprofil Eco05 5900mm | Module bearing rail Eco05 5900mm | Profilé support modules Eco05 5900mm | Moduledraagprofiel Eco05 5900mm | Modulstödprofil Eco05 5900mm | Profil nośny modułu Eco05 5900 mm | Eco05 modultartó profil 5900mm | Profilo portante per moduli Eco05 5900mm | The profile series for the proven Klick-in system. Assemble with a square nut and Klick in module. Mechanical connection: top click groove M8, bottom screw channel M10, 30mm x 30mm | Die Profil-Serie für das bewährte Klicksystem mit passendem Zubehör. Montage mit Vierkantmutter, Klicksystem und Rapid. Mechanische Anbindung: Oben Klicknut M8, unten Schraubkanal M10, 30mm x 30mm | The profile series for the proven Klick-in system. Assemble with a square nut and Klick in module. Mechanical connection: top click groove M8, bottom screw channel M10, 30mm x 30mm | The profile series for the proven Klick-in system. Assemble with a square nut and Klick in module. Mechanical connection: top click groove M8, bottom screw channel M10, 30mm x 30mm | De profielserie voor het beproefde kliksysteem met bijpassende accessoires. Montage met vierkante moer, kliksysteem en Rapid. Mechanische verbinding: boven klikgroef M8, onder schroefkanaal M10, 30 mm x 30 mm | Profilserien för det beprövade Klick-in-systemet. Monteras med en fyrkantig mutter och Klick-in-modulen. Mekanisk anslutning: övre klickspår M8, nedre skruvkanal M10, 30 mm x 30 mm. | Seria profili do sprawdzonego systemu Klick-in. Montaż za pomocą nakrętki kwadratowej i modułu Klick in. Połączenie mechaniczne: górny rowek zatrzaskowy M8, dolny kanał śrubowy M10, 30 mm x 30 mm | A jól bevált Klick-in rendszer profilsorozata. Összeszerelhető négyszögletes anyával és Klick in modullal. Mechanikus csatlakozás: felső kattintási horony M8, alsó csavarcsatorna M10, 30mm x 30mm. | La serie di profili per il collaudato sistema Klick-in. Si monta con un dado quadro e un Klick in, o rapido. Connessione meccanica: scanalatura superiore a incastro M8, canale inferiore a vite M10, 30 mm x 30 mm.
120005-006 | Module bearing rail Solo 6000mm | Modultragprofil Solo 6000mm | Module bearing rail Solo 6000mm | Prof.supp. mod. Solo 6000mm | Moduledraagprofiel Solo 6000 mm | Modulstödprofil Solo 6000 mm | Profil nośny modułu Solo 6000 mm | Solo modultartó profil 6000 mm | Profilo portante per moduli solo 6000 mm | The profile series for the proven Klick-in system. Assemble with a square nut and Klick in module. Mechanical connection: top click groove M8, bottom screw channel M10, 40mm x 40mm | Die Profil-Serie für das bewährte Klicksystem mit passendem Zubehör. Montage mit Vierkantmutter, Klicksystem und Rapid. Mechanische Anbindung: Oben Klicknut M8, unten Schraubkanal M10, 40mm x 40mm. | The profile series for the proven Klick-in system. Assemble with a square nut and Klick in module. Mechanical connection: top click groove M8, bottom screw channel M10, 40mm x 40mm | The profile series for the proven Klick-in system. Assemble with a square nut and Klick in module. Mechanical connection: top click groove M8, bottom screw channel M10, 40mm x 40mm | De profielserie voor het beproefde kliksysteem met bijpassende accessoires. Montage met vierkante moer, kliksysteem en Rapid. Mechanische aansluiting: M8 klikgroef boven, M10 schroefkanaal onder, 40 mm x 40 mm. | Profilserien för det beprövade Klick-in-systemet. Monteras med en fyrkantig mutter och Klick-in-modulen. Mekanisk anslutning: övre klickspår M8, nedre skruvkanal M10, 40 mm x 40 mm. | Seria profili do sprawdzonego systemu Klick-in. Montaż za pomocą nakrętki kwadratowej i modułu Klick in. Połączenie mechaniczne: górny rowek zatrzaskowy M8, dolny kanał śrubowy M10, 40 mm x 40 mm | A jól bevált Klick-in rendszer profilsorozata. Összeszerelhető négyszögletes anyával és Klick in modullal. Mechanikus csatlakozás: felső kattintási horony M8, alsó csavarcsatorna M10, 40mm x 40mm. | La serie di profili per il collaudato sistema Klick-in. Si monta con un dado quadro e un Klick in, o rapido. Connessione meccanica: scanalatura superiore a incastro M8, canale inferiore a vite M10, 40 mm x 40 mm.
120005-02450 | Module bearing rail Solo 2450mm | Modultragprofil Solo 2450mm | Module bearing rail Solo 2450mm | Profilé support modules Solo 2450mm | Moduledraagprofiel Solo 2450mm | Modulstödprofil Solo 2450mm | Profil nośny modułu Solo 2450mm | Modultartó profil Solo 2450mm | Profilo portante per moduli solo 2450 mm | The profile series for the proven Klick-in system. Assemble with a square nut and Klick in module. Mechanical connection: top click groove M8, bottom screw channel M10, 40mm x 40mm | Die Profil-Serie für das bewährte Klicksystem mit passendem Zubehör. Montage mit Vierkantmutter, Klicksystem und Rapid. Mechanische Anbindung: Oben Klicknut M8, unten Schraubkanal M10, 40mm x 40mm. | The profile series for the proven Klick-in system. Assemble with a square nut and Klick in module. Mechanical connection: top click groove M8, bottom screw channel M10, 40mm x 40mm | The profile series for the proven Klick-in system. Assemble with a square nut and Klick in module. Mechanical connection: top click groove M8, bottom screw channel M10, 40mm x 40mm | De profielserie voor het beproefde kliksysteem met bijpassende accessoires. Montage met vierkante moer, kliksysteem en Rapid. Mechanische aansluiting: M8 klikgroef boven, M10 schroefkanaal onder, 40 mm x 40 mm. | Profilserien för det beprövade Klick-in-systemet. Monteras med en fyrkantig mutter och Klick-in-modulen. Mekanisk anslutning: övre klickspår M8, nedre skruvkanal M10, 40 mm x 40 mm. | Seria profili do sprawdzonego systemu Klick-in. Montaż za pomocą nakrętki kwadratowej i modułu Klick in. Połączenie mechaniczne: górny rowek zatrzaskowy M8, dolny kanał śrubowy M10, 40 mm x 40 mm | A jól bevált Klick-in rendszer profilsorozata. Összeszerelhető négyszögletes anyával és Klick in modullal. Mechanikus csatlakozás: felső kattintási horony M8, alsó csavarcsatorna M10, 40mm x 40mm. | La serie di profili per il collaudato sistema Klick-in. Si monta con un dado quadro e un Klick in, o rapido. Connessione meccanica: scanalatura superiore a incastro M8, canale inferiore a vite M10, 40 mm x 40 mm.
120005-03300 | Module bearing rail Solo 3300mm | Modultragprofil Solo 3300mm | Module bearing rail Solo 3300mm | Profilé support modules Solo 3300mm | Moduledraagprofiel Solo 3300 mm | Modulstödprofil Solo 3300 mm | Profil nośny modułu Solo 3300 mm | Solo modultartó profil 3300 mm | Profilo portante per moduli solo 3300 mm | The profile series for the proven Klick-in system. Assemble with a square nut and Klick in module. Mechanical connection: top click groove M8, bottom screw channel M10, 40mm x 40mm | Die Profil-Serie für das bewährte Klicksystem mit passendem Zubehör. Montage mit Vierkantmutter, Klicksystem und Rapid. Mechanische Anbindung: Oben Klicknut M8, unten Schraubkanal M10, 40mm x 40mm | The profile series for the proven Klick-in system. Assemble with a square nut and Klick in module. Mechanical connection: top click groove M8, bottom screw channel M10, 40mm x 40mm | The profile series for the proven Klick-in system. Assemble with a square nut and Klick in module. Mechanical connection: top click groove M8, bottom screw channel M10, 40mm x 40mm | De profielserie voor het beproefde kliksysteem met bijpassende accessoires. Montage met vierkante moer, kliksysteem en Rapid. Mechanische aansluiting: M8 klikgroef boven, M10 schroefkanaal onder, 40 mm x 40 mm | Profilserien för det beprövade Klick-in-systemet. Monteras med en fyrkantig mutter och Klick-in-modulen. Mekanisk anslutning: övre klickspår M8, nedre skruvkanal M10, 40 mm x 40 mm. | Seria profili do sprawdzonego systemu Klick-in. Montaż za pomocą nakrętki kwadratowej i modułu Klick in. Połączenie mechaniczne: górny rowek zatrzaskowy M8, dolny kanał śrubowy M10, 40 mm x 40 mm | A jól bevált Klick-in rendszer profilsorozata. Összeszerelhető négyszögletes anyával és Klick in modullal. Mechanikus csatlakozás: felső kattintási horony M8, alsó csavarcsatorna M10, 40mm x 40mm. | La serie di profili per il collaudato sistema Klick-in. Si monta con un dado quadro e un Klick in, o rapido. Connessione meccanica: scanalatura superiore a incastro M8, canale inferiore a vite M10, 40 mm x 40 mm.
120005-03550 | Module bearing rail Solo 3550mm | Modultragprofil Solo 3550mm | Module bearing rail Solo 3550mm | Profilé support modules Solo 3550mm | Moduledraagprofiel Solo 3550mm | Modulstödprofil Solo 3550mm | Profil nośny modułu Solo 3550mm | Modultartó profil Solo 3550mm | Profilo portante per moduli solo 3550 mm | The profile series for the proven Klick-in system. Assemble with a square nut and Klick in module. Mechanical connection: top click groove M8, bottom screw channel M10, 40mm x 40mm | Die Profil-Serie für das bewährte Klicksystem mit passendem Zubehör. Montage mit Vierkantmutter, Klicksystem und Rapid. Mechanische Anbindung: Oben Klicknut M8, unten Schraubkanal M10, 40mm x 40mm | The profile series for the proven Klick-in system. Assemble with a square nut and Klick in module. Mechanical connection: top click groove M8, bottom screw channel M10, 40mm x 40mm | The profile series for the proven Klick-in system. Assemble with a square nut and Klick in module. Mechanical connection: top click groove M8, bottom screw channel M10, 40mm x 40mm | De profielserie voor het beproefde kliksysteem met bijpassende accessoires. Montage met vierkante moer, kliksysteem en Rapid. Mechanische aansluiting: M8 klikgroef boven, M10 schroefkanaal onder, 40 mm x 40 mm. | Profilserien för det beprövade Klick-in-systemet. Monteras med en fyrkantig mutter och Klick-in-modulen. Mekanisk anslutning: övre klickspår M8, nedre skruvkanal M10, 40 mm x 40 mm. | Seria profili do sprawdzonego systemu Klick-in. Montaż za pomocą nakrętki kwadratowej i modułu Klick in. Połączenie mechaniczne: górny rowek zatrzaskowy M8, dolny kanał śrubowy M10, 40 mm x 40 mm | A jól bevált Klick-in rendszer profilsorozata. Összeszerelhető négyszögletes anyával és Klick in modullal. Mechanikus csatlakozás: felső kattintási horony M8, alsó csavarcsatorna M10, 40mm x 40mm. | La serie di profili per il collaudato sistema Klick-in. Si monta con un dado quadro e un Klick in, o rapido. Connessione meccanica: scanalatura superiore a incastro M8, canale inferiore a vite M10, 40 mm x 40 mm.
120005-04400 | Module bearing rail Solo 4400mm | Modultragprofil Solo 4400mm | Module bearing rail Solo 4400mm | Profilé support modules Solo 4400mm | Moduledraagprofiel Solo 4400 mm | Modulstödprofil Solo 4400 mm | Profil nośny modułu Solo 4400 mm | Solo modultartó profil 4400 mm | Profilo portante per moduli solo 4400 mm | The profile series for the proven Klick-in system. Assemble with a square nut and Klick in module. Mechanical connection: top click groove M8, bottom screw channel M10, 40mm x 40mm | Die Profil-Serie für das bewährte Klicksystem mit passendem Zubehör. Montage mit Vierkantmutter, Klicksystem und Rapid. Mechanische Anbindung: Oben Klicknut M8, unten Schraubkanal M10, 40mm x 40mm | The profile series for the proven Klick-in system. Assemble with a square nut and Klick in module. Mechanical connection: top click groove M8, bottom screw channel M10, 40mm x 40mm | The profile series for the proven Klick-in system. Assemble with a square nut and Klick in module. Mechanical connection: top click groove M8, bottom screw channel M10, 40mm x 40mm | De profielserie voor het beproefde kliksysteem met bijpassende accessoires. Montage met vierkante moer, kliksysteem en Rapid. Mechanische aansluiting: M8 klikgroef boven, M10 schroefkanaal onder, 40 mm x 40 mm | Profilserien för det beprövade Klick-in-systemet. Monteras med en fyrkantig mutter och Klick-in-modulen. Mekanisk anslutning: övre klickspår M8, nedre skruvkanal M10, 40 mm x 40 mm. | Seria profili do sprawdzonego systemu Klick-in. Montaż za pomocą nakrętki kwadratowej i modułu Klick in. Połączenie mechaniczne: górny rowek zatrzaskowy M8, dolny kanał śrubowy M10, 40 mm x 40 mm | A jól bevált Klick-in rendszer profilsorozata. Összeszerelhető négyszögletes anyával és Klick in modullal. Mechanikus csatlakozás: felső kattintási horony M8, alsó csavarcsatorna M10, 40mm x 40mm. | La serie di profili per il collaudato sistema Klick-in. Si monta con un dado quadro e un Klick in, o rapido. Connessione meccanica: scanalatura superiore a incastro M8, canale inferiore a vite M10, 40 mm x 40 mm.
120005-04750 | Module bearing rail Solo 4750mm | Modultragprofil Solo 4750mm | Module bearing rail Solo 4750mm | Profilé support modules Solo 4750mm | Moduledraagprofiel Solo 4750mm | Modulstödprofil Solo 4750mm | Profil nośny modułu Solo 4750mm | Modultartó profil Solo 4750mm | Profilo portante per moduli solo 4750 mm | The profile series for the proven Klick-in system. Assemble with a square nut and Klick in module. Mechanical connection: top click groove M8, bottom screw channel M10, 40mm x 40mm | Die Profil-Serie für das bewährte Klicksystem mit passendem Zubehör. Montage mit Vierkantmutter, Klicksystem und Rapid. Mechanische Anbindung: Oben Klicknut M8, unten Schraubkanal M10, 40mm x 40mm | The profile series for the proven Klick-in system. Assemble with a square nut and Klick in module. Mechanical connection: top click groove M8, bottom screw channel M10, 40mm x 40mm | The profile series for the proven Klick-in system. Assemble with a square nut and Klick in module. Mechanical connection: top click groove M8, bottom screw channel M10, 40mm x 40mm | De profielserie voor het beproefde kliksysteem met bijpassende accessoires. Montage met vierkante moer, kliksysteem en Rapid. Mechanische aansluiting: M8 klikgroef boven, M10 schroefkanaal onder, 40 mm x 40 mm. | Profilserien för det beprövade Klick-in-systemet. Monteras med en fyrkantig mutter och Klick-in-modulen. Mekanisk anslutning: övre klickspår M8, nedre skruvkanal M10, 40 mm x 40 mm. | Seria profili do sprawdzonego systemu Klick-in. Montaż za pomocą nakrętki kwadratowej i modułu Klick in. Połączenie mechaniczne: górny rowek zatrzaskowy M8, dolny kanał śrubowy M10, 40 mm x 40 mm | A jól bevált Klick-in rendszer profilsorozata. Összeszerelhető négyszögletes anyával és Klick in modullal. Mechanikus csatlakozás: felső kattintási horony M8, alsó csavarcsatorna M10, 40mm x 40mm. | La serie di profili per il collaudato sistema Klick-in. Si monta con un dado quadro e un Klick in, o rapido. Connessione meccanica: scanalatura superiore a incastro M8, canale inferiore a vite M10, 40 mm x 40 mm.
120005-05500 | Module bearing rail Solo 5500mm | Modultragprofil Solo 5500mm | Module bearing rail Solo 5500mm | Profilé support modules Solo 5500mm | Moduledraagprofiel Solo 5500 mm | Modulstödprofil Solo 5500 mm | Profil nośny modułu Solo 5500 mm | Solo modultartó profil 5500 mm | Profilo portante per moduli solo 5500 mm | The profile series for the proven Klick-in system. Assemble with a square nut and Klick in module. Mechanical connection: top click groove M8, bottom screw channel M10, 40mm x 40mm | Die Profil-Serie für das bewährte Klicksystem mit passendem Zubehör. Montage mit Vierkantmutter, Klicksystem und Rapid. Mechanische Anbindung: Oben Klicknut M8, unten Schraubkanal M10, 40mm x 40mm | The profile series for the proven Klick-in system. Assemble with a square nut and Klick in module. Mechanical connection: top click groove M8, bottom screw channel M10, 40mm x 40mm | The profile series for the proven Klick-in system. Assemble with a square nut and Klick in module. Mechanical connection: top click groove M8, bottom screw channel M10, 40mm x 40mm | De profielserie voor het beproefde kliksysteem met bijpassende accessoires. Montage met vierkante moer, kliksysteem en Rapid. Mechanische aansluiting: M8 klikgroef boven, M10 schroefkanaal onder, 40 mm x 40 mm | Profilserien för det beprövade Klick-in-systemet. Monteras med en fyrkantig mutter och Klick-in-modulen. Mekanisk anslutning: övre klickspår M8, nedre skruvkanal M10, 40 mm x 40 mm. | Seria profili do sprawdzonego systemu Klick-in. Montaż za pomocą nakrętki kwadratowej i modułu Klick in. Połączenie mechaniczne: górny rowek zatrzaskowy M8, dolny kanał śrubowy M10, 40 mm x 40 mm | A jól bevált Klick-in rendszer profilsorozata. Összeszerelhető négyszögletes anyával és Klick in modullal. Mechanikus csatlakozás: felső kattintási horony M8, alsó csavarcsatorna M10, 40mm x 40mm. | La serie di profili per il collaudato sistema Klick-in. Si monta con un dado quadro e un Klick in, o rapido. Connessione meccanica: scanalatura superiore a incastro M8, canale inferiore a vite M10, 40 mm x 40 mm.
120005-05900 | Module bearing rail Solo 5900mm | Modultragprofil Solo 5900mm | Module bearing rail Solo 5900mm | Profilé support modules Solo 5900mm | Moduledraagprofiel Solo 5900mm | Modulstödprofil Solo 5900mm | Profil nośny modułu Solo 5900mm | Modultartó profil Solo 5900mm | Profilo portante per moduli solo 5900 mm | The profile series for the proven Klick-in system. Assemble with a square nut and Klick in module. Mechanical connection: top click groove M8, bottom screw channel M10, 40mm x 40mm | Die Profil-Serie für das bewährte Klicksystem mit passendem Zubehör. Montage mit Vierkantmutter, Klicksystem und Rapid. Mechanische Anbindung: Oben Klicknut M8, unten Schraubkanal M10, 40mm x 40mm | The profile series for the proven Klick-in system. Assemble with a square nut and Klick in module. Mechanical connection: top click groove M8, bottom screw channel M10, 40mm x 40mm | The profile series for the proven Klick-in system. Assemble with a square nut and Klick in module. Mechanical connection: top click groove M8, bottom screw channel M10, 40mm x 40mm | De profielserie voor het beproefde kliksysteem met bijpassende accessoires. Montage met vierkante moer, kliksysteem en Rapid. Mechanische aansluiting: M8 klikgroef boven, M10 schroefkanaal onder, 40 mm x 40 mm. | Profilserien för det beprövade Klick-in-systemet. Monteras med en fyrkantig mutter och Klick-in-modulen. Mekanisk anslutning: övre klickspår M8, nedre skruvkanal M10, 40 mm x 40 mm. | Seria profili do sprawdzonego systemu Klick-in. Montaż za pomocą nakrętki kwadratowej i modułu Klick in. Połączenie mechaniczne: górny rowek zatrzaskowy M8, dolny kanał śrubowy M10, 40 mm x 40 mm | A jól bevált Klick-in rendszer profilsorozata. Összeszerelhető négyszögletes anyával és Klick in modullal. Mechanikus csatlakozás: felső kattintási horony M8, alsó csavarcsatorna M10, 40mm x 40mm. | La serie di profili per il collaudato sistema Klick-in. Si monta con un dado quadro e un Klick in, o rapido. Connessione meccanica: scanalatura superiore a incastro M8, canale inferiore a vite M10, 40 mm x 40 mm.
120005-06200 | Module bearing rail Solo 6200mm | Modultragprofil Solo 6200mm | Module bearing rail Solo 6200mm | Prof.supp. mod. Solo 6200mm | Moduledraagprofiel Solo 6200 mm | Modulstödprofil Solo 6200 mm | Profil nośny modułu Solo 6200 mm | Solo modultartó profil 6200 mm | Profilo portante per moduli solo 6200 mm | The profile series for the proven Klick-in system. Assemble with a square nut and Klick in module. Mechanical connection: top click groove M8, bottom screw channel M10, 40mm x 40mm | Die Profil-Serie für das bewährte Klicksystem mit passendem Zubehör. Montage mit Vierkantmutter, Klicksystem und Rapid. Mechanische Anbindung: Oben Klicknut M8, unten Schraubkanal M10, 40mm x 40mm. | The profile series for the proven Klick-in system. Assemble with a square nut and Klick in module. Mechanical connection: top click groove M8, bottom screw channel M10, 40mm x 40mm | The profile series for the proven Klick-in system. Assemble with a square nut and Klick in module. Mechanical connection: top click groove M8, bottom screw channel M10, 40mm x 40mm | De profielserie voor het beproefde kliksysteem met bijpassende accessoires. Montage met vierkante moer, kliksysteem en Rapid. Mechanische aansluiting: M8 klikgroef boven, M10 schroefkanaal onder, 40 mm x 40 mm. | Profilserien för det beprövade Klick-in-systemet. Monteras med en fyrkantig mutter och Klick-in-modulen. Mekanisk anslutning: övre klickspår M8, nedre skruvkanal M10, 40 mm x 40 mm. | Seria profili do sprawdzonego systemu Klick-in. Montaż za pomocą nakrętki kwadratowej i modułu Klick in. Połączenie mechaniczne: górny rowek zatrzaskowy M8, dolny kanał śrubowy M10, 40 mm x 40 mm | A jól bevált Klick-in rendszer profilsorozata. Összeszerelhető négyszögletes anyával és Klick in modullal. Mechanikus csatlakozás: felső kattintási horony M8, alsó csavarcsatorna M10, 40mm x 40mm. | La serie di profili per il collaudato sistema Klick-in. Si monta con un dado quadro e un Klick in, o rapido. Connessione meccanica: scanalatura superiore a incastro M8, canale inferiore a vite M10, 40 mm x 40 mm.
120005-94400 | Module bearing rail Solo 4400mm bl anod | Modultragprofil Solo 4400mm sw. elox. | Module bearing rail Solo 4400mm bl anod | Profilé support modules Solo 4400mm nr anod | Moduledraagprofiel Solo 4400mm zwart geanod. | Modulstödprofil Solo 4400 svar anod. | Profil nośny modułu Solo 4400 mm Anodowany na czarno | Solo modultartó profil 4400 mm Fekete eloxált | Profilo portante per moduli solo nero anodizzato 4400 mm | The profile series for the proven Klick-in system. Assemble with a square nut and Klick in module. Mechanical connection: top click groove M8, bottom screw channel M10, 40mm x 40mm | Die Profil-Serie für das bewährte Klicksystem mit passendem Zubehör. Montage mit Vierkantmutter, Klicksystem und Rapid. Mechanische Anbindung: Oben Klicknut M8, unten Schraubkanal M10, 40mm x 40mm, schwarz eloxiert | The profile series for the proven Klick-in system. Assemble with a square nut and Klick in module. Mechanical connection: top click groove M8, bottom screw channel M10, 40mm x 40mm | The profile series for the proven Klick-in system. Assemble with a square nut and Klick in module. Mechanical connection: top click groove M8, bottom screw channel M10, 40mm x 40mm | De profielserie voor het beproefde kliksysteem met bijpassende accessoires. Montage met vierkante moer, kliksysteem en Rapid. Mechanische aansluiting: M8 klikgroef boven, M10 schroefkanaal onder, 40 mm x 40 mm, zwart geanodiseerd | Profilserien för det beprövade Klick-in-systemet. Monteras med en fyrkantig mutter och Klick-in-modulen. Mekanisk anslutning: övre klickspår M8, nedre skruvkanal M10, 40 mm x 40 mm. | Seria profili do sprawdzonego systemu Klick-in. Montaż za pomocą nakrętki kwadratowej i modułu Klick in. Połączenie mechaniczne: górny rowek zatrzaskowy M8, dolny kanał śrubowy M10, 40 mm x 40 mm | A jól bevált Klick-in rendszer profilsorozata. Összeszerelhető négyszögletes anyával és Klick in modullal. Mechanikus csatlakozás: felső kattintási horony M8, alsó csavarcsatorna M10, 40mm x 40mm. | La serie di profili per il collaudato sistema Klick-in. Si monta con un dado quadro e un Klick in, o rapido. Connessione meccanica: scanalatura superiore a incastro M8, canale inferiore a vite M10, 40 mm x 40 mm.
120005-95500 | Module bearing rail Solo 5500mm bl anod | Modultragprofil Solo 5500mm sw. elox. | Module bearing rail Solo 5500mm bl anod | Profilé support modules Solo 5500mm nr anod | Moduledraagprofiel Solo 5500mm zwart geanod. | Modulstödprofil Solo 5500 svar anod. | Profil nośny modułu Solo 5500 mm Anodowany na czarno | Solo modultartó profil 5500 mm Fekete eloxált | Profilo portante per moduli solo nero anodizzato 5500 mm | The profile series for the proven Klick-in system. Assemble with a square nut and Klick in module. Mechanical connection: top click groove M8, bottom screw channel M10, 40mm x 40mm | Die Profil-Serie für das bewährte Klicksystem mit passendem Zubehör. Montage mit Vierkantmutter, Klicksystem und Rapid. Mechanische Anbindung: Oben Klicknut M8, unten Schraubkanal M10, 40mm x 40mm, schwarz eloxiert | The profile series for the proven Klick-in system. Assemble with a square nut and Klick in module. Mechanical connection: top click groove M8, bottom screw channel M10, 40mm x 40mm | The profile series for the proven Klick-in system. Assemble with a square nut and Klick in module. Mechanical connection: top click groove M8, bottom screw channel M10, 40mm x 40mm | De profielserie voor het beproefde kliksysteem met bijpassende accessoires. Montage met vierkante moer, kliksysteem en Rapid. Mechanische aansluiting: M8 klikgroef boven, M10 schroefkanaal onder, 40 mm x 40 mm, zwart geanodiseerd | Profilserien för det beprövade Klick-in-systemet. Monteras med en fyrkantig mutter och Klick-in-modulen. Mekanisk anslutning: övre klickspår M8, nedre skruvkanal M10, 40 mm x 40 mm. | Seria profili do sprawdzonego systemu Klick-in. Montaż za pomocą nakrętki kwadratowej i modułu Klick in. Połączenie mechaniczne: górny rowek zatrzaskowy M8, dolny kanał śrubowy M10, 40 mm x 40 mm | A jól bevált Klick-in rendszer profilsorozata. Összeszerelhető négyszögletes anyával és Klick in modullal. Mechanikus csatlakozás: felső kattintási horony M8, alsó csavarcsatorna M10, 40mm x 40mm. | La serie di profili per il collaudato sistema Klick-in. Si monta con un dado quadro e un Klick in, o rapido. Connessione meccanica: scanalatura superiore a incastro M8, canale inferiore a vite M10, 40 mm x 40 mm.
120005-95900 | Module bearing rail Solo 5900mm bl anod | Modultragprofil Solo 5900mm sw. elox. | Module bearing rail Solo 5900mm bl anod | Profilé support modules Solo 5900mm noir anod | Moduledraagprofiel Solo 5900mm zwart geanod. | Modulstödprofil Solo 5900mm svart anod. | Profil nośny modułu Solo 5900mm anodowany na czarno | Modultartó profil Solo 5900mm Fekete eloxált | Profilo portante per moduli solo nero anodizzato 5900 mm | The profile series for the proven Klick-in system. Assemble with a square nut and Klick in module. Mechanical connection: top click groove M8, bottom screw channel M10, 40mm x 40mm | Die Profil-Serie für das bewährte Klicksystem mit passendem Zubehör. Montage mit Vierkantmutter, Klicksystem und Rapid. Mechanische Anbindung: Oben Klicknut M8, unten Schraubkanal M10, 40mm x 40mm. | The profile series for the proven Klick-in system. Assemble with a square nut and Klick in module. Mechanical connection: top click groove M8, bottom screw channel M10, 40mm x 40mm | The profile series for the proven Klick-in system. Assemble with a square nut and Klick in module. Mechanical connection: top click groove M8, bottom screw channel M10, 40mm x 40mm | De profielserie voor het beproefde kliksysteem met bijpassende accessoires. Montage met vierkante moer, kliksysteem en Rapid. Mechanische aansluiting: M8 klikgroef boven, M10 schroefkanaal onder, 40 mm x 40 mm. | Profilserien för det beprövade Klick-in-systemet. Monteras med en fyrkantig mutter och Klick-in-modulen. Mekanisk anslutning: övre klickspår M8, nedre skruvkanal M10, 40 mm x 40 mm. | Seria profili do sprawdzonego systemu Klick-in. Montaż za pomocą nakrętki kwadratowej i modułu Klick in. Połączenie mechaniczne: górny rowek zatrzaskowy M8, dolny kanał śrubowy M10, 40 mm x 40 mm | A jól bevált Klick-in rendszer profilsorozata. Összeszerelhető négyszögletes anyával és Klick in modullal. Mechanikus csatlakozás: felső kattintási horony M8, alsó csavarcsatorna M10, 40mm x 40mm. | La serie di profili per il collaudato sistema Klick-in. Si monta con un dado quadro e un Klick in, o rapido. Connessione meccanica: scanalatura superiore a incastro M8, canale inferiore a vite M10, 40 mm x 40 mm.
120006-04400 | Module bearing rail Solo05 Plus 4400mm | Modultragprofil Solo05 Plus 4400mm | Module bearing rail Solo05 Plus 4400mm | Profilé support modules Solo05 Plus 4400mm | Moduledraagprofiel Solo05 Plus 4400 mm | Modulstödprofil Solo05 Plus 4400 mm | Profil nośny modułu SoloPlus 4400 mm | SoloPlus modultartó profil 4400 mm | Profilo portante per moduli SoloPlus 4400 mm | The profile series for the proven Klick-in system. Assemble with a square nut and Klick in module. Mechanical connection: top click groove M8, bottom screw channel M10, 40mm x 60mm | Die Profil-Serie für das bewährte Klicksystem mit passendem Zubehör. Montage mit Vierkantmutter, Klicksystem und Rapid. Mechanische Anbindung: Oben Klicknut M8, unten Schraubkanal M10, 40mm x 60mm. | The profile series for the proven Klick-in system. Assemble with a square nut and Klick in module. Mechanical connection: top click groove M8, bottom screw channel M10, 40mm x 60mm | The profile series for the proven Klick-in system. Assemble with a square nut and Klick in module. Mechanical connection: top click groove M8, bottom screw channel M10, 40mm x 60mm | De profielserie voor het beproefde kliksysteem met bijpassende accessoires. Montage met vierkante moer, kliksysteem en Rapid. Mechanische aansluiting: M8 klikgroef boven, M10 schroefkanaal onder, 40 mm x 60 mm. | Profilserien för det beprövade Klick-in-systemet. Monteras med en fyrkantig mutter och Klick-in-modulen. Mekanisk anslutning: övre klickspår M8, nedre skruvkanal M10, 40 mm x 60 mm. | Seria profili do sprawdzonego systemu Klick-in. Montaż za pomocą nakrętki kwadratowej i modułu Klick in. Połączenie mechaniczne: górny rowek zatrzaskowy M8, dolny kanał śrubowy M10, 40 mm x 60 mm | A jól bevált Klick-in rendszer profilsorozata. Összeszerelhető négyszögletes anyával és Klick in modullal. Mechanikus csatlakozás: felső kattintási horony M8, alsó csavarcsatorna M10, 40mm x 60mm. | La serie di profili per il collaudato sistema Klick-in. Si monta con un dado quadro e un Klick in, o rapido. Connessione meccanica: scanalatura superiore a scatto M8, canale inferiore a vite M10, 40 mm x 60 mm.
120006-05500 | Module bearing rail Solo05 Plus 5500mm | Modultragprofil Solo05 Plus 5500mm | Module bearing rail Solo05 Plus 5500mm | Profilé support modules Solo05 Plus 5500mm | Moduledraagprofiel Solo05 Plus 5500 mm | Modulstödprofil Solo05 Plus 5500 mm | Profil nośny modułu SoloPlus 5500 mm | SoloPlus modultartó profil 5500 mm | Profilo portante per moduli SoloPlus 5500 mm | The profile series for the proven Klick-in system. Assemble with a square nut and Klick in module. Mechanical connection: top click groove M8, bottom screw channel M10, 40mm x 60mm | Die Profil-Serie für das bewährte Klicksystem mit passendem Zubehör. Montage mit Vierkantmutter, Klicksystem und Rapid. Mechanische Anbindung: Oben Klicknut M8, unten Schraubkanal M10, 40mm x 60mm. | The profile series for the proven Klick-in system. Assemble with a square nut and Klick in module. Mechanical connection: top click groove M8, bottom screw channel M10, 40mm x 60mm | The profile series for the proven Klick-in system. Assemble with a square nut and Klick in module. Mechanical connection: top click groove M8, bottom screw channel M10, 40mm x 60mm | De profielserie voor het beproefde kliksysteem met bijpassende accessoires. Montage met vierkante moer, kliksysteem en Rapid. Mechanische aansluiting: M8 klikgroef boven, M10 schroefkanaal onder, 40 mm x 60 mm. | Profilserien för det beprövade Klick-in-systemet. Monteras med en fyrkantig mutter och Klick-in-modulen. Mekanisk anslutning: övre klickspår M8, nedre skruvkanal M10, 40 mm x 60 mm. | Seria profili do sprawdzonego systemu Klick-in. Montaż za pomocą nakrętki kwadratowej i modułu Klick in. Połączenie mechaniczne: górny rowek zatrzaskowy M8, dolny kanał śrubowy M10, 40 mm x 60 mm | A jól bevált Klick-in rendszer profilsorozata. Összeszerelhető négyszögletes anyával és Klick in modullal. Mechanikus csatlakozás: felső kattintási horony M8, alsó csavarcsatorna M10, 40mm x 60mm. | La serie di profili per il collaudato sistema Klick-in. Si monta con un dado quadro e un Klick in, o rapido. Connessione meccanica: scanalatura superiore a scatto M8, canale inferiore a vite M10, 40 mm x 60 mm.
120006-05900 | Module bearing rail Solo05 Plus 5900mm | Modultragprofil Solo05 Plus 5900mm | Module bearing rail Solo05 Plus 5900mm | Profilé support modules Solo05 Plus 5900mm | Moduledraagprofiel Solo05 Plus 5900mm | Modulstödprofil Solo05 Plus 5900mm | Profil nośny modułu Solo05 Plus 5900mm | Modultartó profil Solo05 Plus 5900mm | Profilo portante per moduli SoloPlus 5900 mm | The profile series for the proven Klick-in system. Assemble with a square nut and Klick in module. Mechanical connection: top click groove M8, bottom screw channel M10, 40mm x 60mm | Die Profil-Serie für das bewährte Klicksystem mit passendem Zubehör. Montage mit Vierkantmutter, Klicksystem und Rapid. Mechanische Anbindung: Oben Klicknut M8, unten Schraubkanal M10, 40mm x 60mm. | The profile series for the proven Klick-in system. Assemble with a square nut and Klick in module. Mechanical connection: top click groove M8, bottom screw channel M10, 40mm x 60mm | The profile series for the proven Klick-in system. Assemble with a square nut and Klick in module. Mechanical connection: top click groove M8, bottom screw channel M10, 40mm x 60mm | De profielserie voor het beproefde kliksysteem met bijpassende accessoires. Montage met vierkante moer, kliksysteem en Rapid. Mechanische aansluiting: M8 klikgroef boven, M10 schroefkanaal onder, 40 mm x 60 mm. | Profilserien för det beprövade Klick-in-systemet. Monteras med en fyrkantig mutter och Klick-in-modulen. Mekanisk anslutning: övre klickspår M8, nedre skruvkanal M10, 40 mm x 60 mm. | Seria profili do sprawdzonego systemu Klick-in. Montaż za pomocą nakrętki kwadratowej i modułu Klick in. Połączenie mechaniczne: górny rowek zatrzaskowy M8, dolny kanał śrubowy M10, 40 mm x 60 mm | A jól bevált Klick-in rendszer profilsorozata. Összeszerelhető négyszögletes anyával és Klick in modullal. Mechanikus csatlakozás: felső kattintási horony M8, alsó csavarcsatorna M10, 40mm x 60mm. | La serie di profili per il collaudato sistema Klick-in. Si monta con un dado quadro e un Klick in, o rapido. Connessione meccanica: scanalatura superiore a scatto M8, canale inferiore a vite M10, 40 mm x 60 mm.
120011-00450 | Module-bearing rail EcoLight 450mm | Modultragprofil EcoLight 450mm | Module-bearing rail EcoLight 450mm | Profilé support modules EcoLight 450mm | Module steunprofiel EcoLight 450 mm | Modulstödprofil EcoLight 450 mm | Profil nośny modułu EcoLight 450 mm | EcoLight modultartó profil 450 mm | Profilo portante per moduli EcoLight 450 mm | A pre-cut 450mm section of rail, ready-to-use in conjunction with the SingleFix Pro. | Das Profilstück wird in Verbindung mit SingleFix Pro zum gebrauchsfertigen Montagekit. | A pre-cut 450mm section of rail, ready-to-use in conjunction with the SingleFix Pro. | Une section de rail prédécoupée de 450 mm, prête à être utilisée avec le jeu de SingleFix Pro. | In combinatie met de set SingleFix-V Solo 20 paar wordt het profielstuk een gebruiksklare montageset. | En färdigskuren 450 mm skena, redo att användas tillsammans med SingleFix Pro. | Wstępnie przycięty odcinek szyny o długości 450 mm, gotowy do użycia w połączeniu z systemem SingleFix Pro. | Előre vágott 450 mm-es sínszakasz, amely a SingleFix Pro-val együtt azonnal használható. | Una sezione di profilo pretagliato a 450 mm, pronta all'uso in combinazione con SingleFix Pro.
120011-04400 | Module bearing rail EcoLight 4400mm | Modultragprofil EcoLight 4400mm | Module bearing rail EcoLight 4400mm | Profilé support modules EcoLigh 4400mm | Moduledraagprofiel EcoLight 4400 mm | Modulstödprofil EcoLight 4400 mm | Profil nośny modułu EcoLight 4400 mm | EcoLight modultartó profil 4400 mm | Profilo portante per moduli EcoLight 4400 mm | The profile series for the proven Klick-in system. Assemble with a square nut and Klick in module. Mechanical connection: top click groove M8, bottom screw channel M10, 30mm x 30mm | Die Profil-Serie für das bewährte Klicksystem mit passendem Zubehör. Montage mit Vierkantmutter, Klicksystem und Rapid. Mechanische Anbindung: Oben Klicknut M8, unten Schraubkanal M10, 30mm x 30mm | The profile series for the proven Klick-in system. Assemble with a square nut and Klick in module. Mechanical connection: top click groove M8, bottom screw channel M10, 30mm x 30mm | The profile series for the proven Klick-in system. Assemble with a square nut and Klick in module. Mechanical connection: top click groove M8, bottom screw channel M10, 30mm x 30mm | De profielserie voor het beproefde kliksysteem met bijpassende accessoires. Montage met vierkante moer, kliksysteem en Rapid. Mechanische verbinding: boven klikgroef M8, onder schroefkanaal M10, 30 mm x 30 mm | Profilserien för det beprövade Klick-in-systemet. Monteras med en fyrkantig mutter och Klick-in-modulen. Mekanisk anslutning: övre klickspår M8, nedre skruvkanal M10, 30 mm x 30 mm. | Seria profili do sprawdzonego systemu Klick-in. Montaż za pomocą nakrętki kwadratowej i modułu Klick in. Połączenie mechaniczne: górny rowek zatrzaskowy M8, dolny kanał śrubowy M10, 30 mm x 30 mm | A jól bevált Klick-in rendszer profilsorozata. Összeszerelhető négyszögletes anyával és Klick in modullal. Mechanikus csatlakozás: felső kattintási horony M8, alsó csavarcsatorna M10, 30mm x 30mm. | La serie di profili per il collaudato sistema Klick-in. Si monta con un dado quadro e un Klick in, o rapido. Connessione meccanica: scanalatura superiore a incastro M8, canale inferiore a vite M10, 30 mm x 30 mm.
120011-05500 | Module bearing rail EcoLight 5500mm | Modultragprofil EcoLight 5500mm | Module bearing rail EcoLight 5500mm | Profilé support modules EcoLigh 5500mm | Moduledraagprofiel EcoLight 5500 mm | Modulstödprofil EcoLight 5500 mm | Profil nośny modułu EcoLight 5500 mm | EcoLight modultartó profil 5500 mm | Profilo portante per moduli EcoLight 5500 mm | The profile series for the proven Klick-in system. Assemble with a square nut and Klick in module. Mechanical connection: top click groove M8, bottom screw channel M10, 30mm x 30mm | Die Profil-Serie für das bewährte Klicksystem mit passendem Zubehör. Montage mit Vierkantmutter, Klicksystem und Rapid. Mechanische Anbindung: Oben Klicknut M8, unten Schraubkanal M10, 30mm x 30mm | The profile series for the proven Klick-in system. Assemble with a square nut and Klick in module. Mechanical connection: top click groove M8, bottom screw channel M10, 30mm x 30mm | The profile series for the proven Klick-in system. Assemble with a square nut and Klick in module. Mechanical connection: top click groove M8, bottom screw channel M10, 30mm x 30mm | De profielserie voor het beproefde kliksysteem met bijpassende accessoires. Montage met vierkante moer, kliksysteem en Rapid. Mechanische verbinding: boven klikgroef M8, onder schroefkanaal M10, 30 mm x 30 mm | Profilserien för det beprövade Klick-in-systemet. Monteras med en fyrkantig mutter och Klick-in-modulen. Mekanisk anslutning: övre klickspår M8, nedre skruvkanal M10, 30 mm x 30 mm. | Seria profili do sprawdzonego systemu Klick-in. Montaż za pomocą nakrętki kwadratowej i modułu Klick in. Połączenie mechaniczne: górny rowek zatrzaskowy M8, dolny kanał śrubowy M10, 30 mm x 30 mm | A jól bevált Klick-in rendszer profilsorozata. Összeszerelhető négyszögletes anyával és Klick in modullal. Mechanikus csatlakozás: felső kattintási horony M8, alsó csavarcsatorna M10, 30mm x 30mm. | La serie di profili per il collaudato sistema Klick-in. Si monta con un dado quadro e un Klick in, o rapido. Connessione meccanica: scanalatura superiore a incastro M8, canale inferiore a vite M10, 30 mm x 30 mm.
120015-05500 | Module bearing rail SoloXL 5500mm | Modultragprofil SoloXL 5500mm | Module bearing rail SoloXL 5500mm | Profilé support modules SoloXL 5500mm | Moduledraagprofiel SoloXL 5500 mm | Modulstödprofil SoloXL 5500 mm | Profil nośny modułu Solo XL 5500 mm | Solo XL modultartó profil 5500 mm | Profilo portante per moduli Solo XL 5500 mm | The profile series for the proven click system with suitable accessories. Assembly with square nut, click system and rapid. Mechanical connection: top click groove M8, bottom screw channel M10, 40mm x 120mm. | Die Profil-Serie für das bewährte Klicksystem mit passendem Zubehör. Montage mit Vierkantmutter, Klicksystem und Rapid. Mechanische Anbindung: Oben Klicknut M8, unten Schraubkanal M10, 40mm x 120mm. | The profile series for the proven click system with suitable accessories. Assembly with square nut, click system and rapid. Mechanical connection: top click groove M8, bottom screw channel M10, 40mm x 120mm. | The profile series for the proven click system with suitable accessories. Assembly with square nut, click system and rapid. Mechanical connection: top click groove M8, bottom screw channel M10, 40mm x 120mm. | De profielserie voor het beproefde kliksysteem met bijpassende accessoires. Montage met vierkante moer, kliksysteem en Rapid. Mechanische aansluiting: M8 klikgroef boven, M10 schroefkanaal onder, 40 mm x 120 mm. | Profilserien för det beprövade klicksystemet med lämpliga tillbehör. Montering med fyrkantsmutter, klicksystem och snabb. Mekanisk anslutning: övre klickspår M8, nedre skruvkanal M10, 40 mm x 120 mm. | Seria profili do sprawdzonego systemu zatrzaskowego z odpowiednimi akcesoriami. Montaż z nakrętką kwadratową, systemem zatrzaskowym i szybkim. Połączenie mechaniczne: górny rowek zatrzaskowy M8, dolny kanał śrubowy M10, 40 mm x 120 mm. | A profilsorozat a bevált kattintós rendszerhez a megfelelő tartozékokkal. Összeszerelés négyszögletes anyával, kattintós rendszerrel és gyors. Mechanikai csatlakozás: felső kattintási horony M8, alsó csavarcsatorna M10, 40mm x 120mm. | La serie di profili per il collaudato sistema Klick-in. Montaggio con dado quadro e un Klick in, o rapido. Collegamento meccanico: scanalatura superiore a scatto M8, canale inferiore a vite M10, 40 mm x 120 mm.
120015-05900 | Module bearing rail SoloXL 5900mm | Modultragprofil SoloXL 5900mm | Module bearing rail SoloXL 5900mm | Profilé support modules SoloXL 5900mm | Moduledraagprofiel SoloXL 5500 mm | Modulstödprofil SoloXL 5500 mm | Profil nośny modułu SoloXL 5500m | Modultartó profil SoloXL 5500mm | Profilo portante per moduli Solo XL 5900 mm | The profile series for the proven click system with suitable accessories. Assembly with square nut, click system and rapid. Mechanical connection: top click groove M8, bottom screw channel M10, 40mm x 120mm. | Die Profil-Serie für das bewährte Klicksystem mit passendem Zubehör. Montage mit Vierkantmutter, Klicksystem und Rapid. Mechanische Anbindung: Oben Klicknut M8, unten Schraubkanal M10, 40mm x 120mm. | The profile series for the proven click system with suitable accessories. Assembly with square nut, click system and rapid. Mechanical connection: top click groove M8, bottom screw channel M10, 40mm x 120mm. | The profile series for the proven click system with suitable accessories. Assembly with square nut, click system and rapid. Mechanical connection: top click groove M8, bottom screw channel M10, 40mm x 120mm. | De profielserie voor het beproefde kliksysteem met bijpassende accessoires. Montage met vierkante moer, kliksysteem en Rapid. Mechanische aansluiting: M8 klikgroef boven, M10 schroefkanaal onder, 40 mm x 120 mm. | Profilserien för det beprövade klicksystemet med lämpliga tillbehör. Montering med fyrkantsmutter, klicksystem och snabb. Mekanisk anslutning: övre klickspår M8, nedre skruvkanal M10, 40 mm x 120 mm. | Seria profili do sprawdzonego systemu zatrzaskowego z odpowiednimi akcesoriami. Montaż z nakrętką kwadratową, systemem zatrzaskowym i szybkim. Połączenie mechaniczne: górny rowek zatrzaskowy M8, dolny kanał śrubowy M10, 40 mm x 120 mm. | A profilsorozat a bevált kattintós rendszerhez a megfelelő tartozékokkal. Összeszerelés négyszögletes anyával, kattintós rendszerrel és gyors. Mechanikai csatlakozás: felső kattintási horony M8, alsó csavarcsatorna M10, 40mm x 120mm. | La serie di profili per il collaudato sistema Klick-in. Montaggio con dado quadro e un Klick in, o rapido. Collegamento meccanico: scanalatura superiore a scatto M8, canale inferiore a vite M10, 40 mm x 120 mm.
120039-04400 | Module bearing rail Solo Pro 4400 mm | Modultragprofil Solo Pro 4400 mm | Module bearing rail Solo Pro 4400 mm | Profilé support modules Solo Pro 4400 mm | Moduledraagprofiel Solo Pro 4400 mm | Modulstödprofil Solo Pro 4400 mm | Profil nośny modułu Solo Pro 4400 mm | Modultartó profil Solo Pro 4400 mm | Profilo portante per moduli Solo Pro 4400 mm | The ProLine profile series with matching accessories. Mounting with module clamps of the ProLine series and the ProLine click system. Mechanical connection: ProLine click groove at top, M10 screw channel at bottom, 40 mm x 40 mm. | Die Profil-Serie ProLine mit passendem Zubehör. Montage mit Modulklemmen der Serie ProLine und dem ProLine-Klicksystem. Mechanische Anbindung: Oben Klicknut ProLine, unten Schraubkanal M10, 40 mm x 40 mm. | The ProLine profile series with matching accessories. Mounting with module clamps of the ProLine series and the ProLine click system. Mechanical connection: ProLine click groove at top, M10 screw channel at bottom, 40 mm x 40 mm. | La série de profilés ProLine avec les accessoires correspondants. Montage avec les pinces à modules de la série ProLine et du système ProLine click. Raccordement mécanique : rainure d'encliquetage ProLine en haut, canal à vis M10 en bas, 40 mm x 40 mm. | De ProLine profielreeks met bijpassende accessoires. Montage met module klemmen van de ProLine serie en het ProLine click systeem. Mechanische aansluiting: ProLine klikgroef bovenaan, M10 schroefkanaal onderaan, 40 mm x 40 mm. | ProLine-profilserien med matchande tillbehör. Montering med modulklämmor i ProLine-serien och ProLine-klicksystemet. Mekanisk anslutning: ProLine klickspår upptill, M10 skruvkanal nedtill, 40 mm x 40 mm. | Seria profili ProLine z dopasowanymi akcesoriami. Montaż za pomocą zacisków modułowych serii ProLine i systemu zatrzaskowego ProLine. Połączenie mechaniczne: Rowek ProLine click u góry, kanał śrubowy M10 u dołu, 40 mm x 40 mm. | A ProLine profilsorozat a hozzá illő tartozékokkal. Szerelés a ProLine sorozat modulrögzítőivel és a ProLine click rendszerrel. Mechanikus csatlakozás: ProLine click horony felül, M10-es csavarcsatorna alul, 40 mm x 40 mm. | La serie di profili ProLine con gli accessori corrispondenti. Montaggio con morsetti per moduli della serie ProLine e del sistema ProLine click. Collegamento meccanico: Scanalatura a scatto ProLine in alto, canale per vite M10 in basso, 40 mm x 40 mm.
120039-04750 | Module bearing rail Solo Pro 4750 mm | Modultragprofil Solo Pro 4750 mm | Module bearing rail Solo Pro 4750 mm | Profilé support modules Solo Pro 4750 mm | Moduledraagprofiel Solo Pro 4750 mm | Modulstödprofil Solo Pro 4750 mm | Profil nośny modułu Solo Pro 4750 mm | Modultartó profil Solo Pro 4750 mm | Profilo portante per moduli Solo Pro 4750 mm | The ProLine profile series with matching accessories. Mounting with module clamps of the ProLine series and the ProLine click system. Mechanical connection: ProLine click groove at top, M10 screw channel at bottom, 40 mm x 40 mm. | Die Profil-Serie ProLine mit passendem Zubehör. Montage mit Modulklemmen der Serie ProLine und dem ProLine-Klicksystem. Mechanische Anbindung: Oben Klicknut ProLine, unten Schraubkanal M10, 40 mm x 40 mm. | The ProLine profile series with matching accessories. Mounting with module clamps of the ProLine series and the ProLine click system. Mechanical connection: ProLine click groove at top, M10 screw channel at bottom, 40 mm x 40 mm. | La série de profilés ProLine avec les accessoires correspondants. Montage avec les pinces à modules de la série ProLine et du système ProLine click. Raccordement mécanique : rainure d'encliquetage ProLine en haut, canal à vis M10 en bas, 40 mm x 40 mm. | De ProLine profielreeks met bijpassende accessoires. Montage met module klemmen van de ProLine serie en het ProLine click systeem. Mechanische aansluiting: ProLine klikgroef bovenaan, M10 schroefkanaal onderaan, 40 mm x 40 mm. | ProLine-profilserien med matchande tillbehör. Montering med modulklämmor i ProLine-serien och ProLine-klicksystemet. Mekanisk anslutning: ProLine klickspår upptill, M10 skruvkanal nedtill, 40 mm x 40 mm. | Seria profili ProLine z dopasowanymi akcesoriami. Montaż za pomocą zacisków modułowych serii ProLine i systemu zatrzaskowego ProLine. Połączenie mechaniczne: Rowek ProLine click u góry, kanał śrubowy M10 u dołu, 40 mm x 40 mm. | A ProLine profilsorozat a hozzá illő tartozékokkal. Szerelés a ProLine sorozat modulrögzítőivel és a ProLine click rendszerrel. Mechanikus csatlakozás: ProLine click horony felül, M10-es csavarcsatorna alul, 40 mm x 40 mm. | La serie di profili ProLine con gli accessori corrispondenti. Montaggio con morsetti per moduli della serie ProLine e del sistema ProLine click. Collegamento meccanico: Scanalatura a scatto ProLine in alto, canale per vite M10 in basso, 40 mm x 40 mm.
120039-05900 | Module bearing rail Solo Pro 5900 mm | Modultragprofil Solo Pro 5900 mm | Module bearing rail Solo Pro 5900 mm | Profilé support modules Solo Pro 5900 mm | Moduledraagprofiel Solo Pro 5900 mm | Modulstödprofil Solo Pro 5900 mm | Profil nośny modułu Solo Pro 5900 mm | Modultartó profil Solo Pro 5900 mm | Profilo portante per moduli Solo Pro 5900 mm | The ProLine profile series with matching accessories. Mounting with module clamps of the ProLine series and the ProLine click system. Mechanical connection: ProLine click groove at top, M10 screw channel at bottom, 40 mm x 40 mm. | Die Profil-Serie ProLine mit passendem Zubehör. Montage mit Modulklemmen der Serie ProLine und dem ProLine-Klicksystem. Mechanische Anbindung: Oben Klicknut ProLine, unten Schraubkanal M10, 40 mm x 40 mm. | The ProLine profile series with matching accessories. Mounting with module clamps of the ProLine series and the ProLine click system. Mechanical connection: ProLine click groove at top, M10 screw channel at bottom, 40 mm x 40 mm. | La série de profilés ProLine avec les accessoires correspondants. Montage avec les pinces à modules de la série ProLine et du système ProLine click. Raccordement mécanique : rainure d'encliquetage ProLine en haut, canal à vis M10 en bas, 40 mm x 40 mm. | De ProLine profielreeks met bijpassende accessoires. Montage met module klemmen van de ProLine serie en het ProLine click systeem. Mechanische aansluiting: ProLine klikgroef bovenaan, M10 schroefkanaal onderaan, 40 mm x 40 mm. | ProLine-profilserien med matchande tillbehör. Montering med modulklämmor i ProLine-serien och ProLine-klicksystemet. Mekanisk anslutning: ProLine klickspår upptill, M10 skruvkanal nedtill, 40 mm x 40 mm. | Seria profili ProLine z dopasowanymi akcesoriami. Montaż za pomocą zacisków modułowych serii ProLine i systemu zatrzaskowego ProLine. Połączenie mechaniczne: Rowek ProLine click u góry, kanał śrubowy M10 u dołu, 40 mm x 40 mm. | A ProLine profilsorozat a hozzá illő tartozékokkal. Szerelés a ProLine sorozat modulrögzítőivel és a ProLine click rendszerrel. Mechanikus csatlakozás: ProLine click horony felül, M10-es csavarcsatorna alul, 40 mm x 40 mm. | La serie di profili ProLine con gli accessori corrispondenti. Montaggio con morsetti per moduli della serie ProLine e del sistema ProLine click. Collegamento meccanico: Scanalatura a scatto ProLine in alto, canale per vite M10 in basso, 40 mm x 40 mm.
120039-06200 | Module bearing rail Solo Pro 6200 mm | Modultragprofil Solo Pro 6200 mm | Module bearing rail Solo Pro 6200 mm | Profilé support modules Solo Pro 6200 mm | Moduledraagprofiel Solo Pro 6200 mm | Modulstödprofil Solo Pro 6200 mm | Profil nośny modułu Solo Pro 6200 mm | Modultartó profil Solo Pro 6200 mm | Profilo portante per moduli Solo Pro 6200 mm | The ProLine profile series with matching accessories. Mounting with module clamps of the ProLine series and the ProLine click system. Mechanical connection: ProLine click groove at top, M10 screw channel at bottom, 40 mm x 40 mm. | Die Profil-Serie ProLine mit passendem Zubehör. Montage mit Modulklemmen der Serie ProLine und dem ProLine-Klicksystem. Mechanische Anbindung: Oben Klicknut ProLine, unten Schraubkanal M10, 40 mm x 40 mm. | The ProLine profile series with matching accessories. Mounting with module clamps of the ProLine series and the ProLine click system. Mechanical connection: ProLine click groove at top, M10 screw channel at bottom, 40 mm x 40 mm. | La série de profilés ProLine avec les accessoires correspondants. Montage avec les pinces à modules de la série ProLine et du système ProLine click. Raccordement mécanique : rainure d'encliquetage ProLine en haut, canal à vis M10 en bas, 40 mm x 40 mm. | De ProLine profielreeks met bijpassende accessoires. Montage met module klemmen van de ProLine serie en het ProLine click systeem. Mechanische aansluiting: ProLine klikgroef bovenaan, M10 schroefkanaal onderaan, 40 mm x 40 mm. | ProLine-profilserien med matchande tillbehör. Montering med modulklämmor i ProLine-serien och ProLine-klicksystemet. Mekanisk anslutning: ProLine klickspår upptill, M10 skruvkanal nedtill, 40 mm x 40 mm. | Seria profili ProLine z dopasowanymi akcesoriami. Montaż za pomocą zacisków modułowych serii ProLine i systemu zatrzaskowego ProLine. Połączenie mechaniczne: Rowek ProLine click u góry, kanał śrubowy M10 u dołu, 40 mm x 40 mm. | A ProLine profilsorozat a hozzá illő tartozékokkal. Szerelés a ProLine sorozat modulrögzítőivel és a ProLine click rendszerrel. Mechanikus csatlakozás: ProLine click horony felül, M10-es csavarcsatorna alul, 40 mm x 40 mm. | La serie di profili ProLine con gli accessori corrispondenti. Montaggio con morsetti per moduli della serie ProLine e del sistema ProLine click. Collegamento meccanico: Scanalatura a scatto ProLine in alto, canale per vite M10 in basso, 40 mm x 40 mm.
120020-00100 | Module bearing rail Pro35 100mm | Modultragprofil Pro35 100mm | Module bearing rail Pro35 100mm | Profilé support modules Pro35 100mm | Moduledraagprofiel Pro35 100mm | Modulstödprofil Pro35 100mm | Profil nośny modułu Pro35 100mm | Modultartó profil Pro35 100mm | Profilo portante per moduli Pro35 100mm | A pre-cut 100 mm section of rail, ready-to-use in conjunction with the Rapid Pro L. | Das 100 mm lange Profilstück wird in Verbindung mit Rapid Pro L zum gebrauchsfertigen Montagekit. | A pre-cut 100 mm section of rail, ready-to-use in conjunction with the Rapid Pro L. | Une section de rail prédécoupée de 100 mm, prête à être utilisée avec le jeu de paires Rapid Pro L. | Het profielstuk wordt een gebruiksklare montageset in combinatie met Rapid Pro L. | En färdigskuren 100 mm skena, redo att användas tillsammans med Rapid Pro L. | Wstępnie przycięty odcinek szyny o długości 100 mm, gotowy do użycia w połączeniu z systemem Rapid Pro L. | Előre vágott 100 mm-es sínszakasz, amely a Rapid Pro L-val együtt azonnal használható. | Una sezione di profilo Pro pretagliato a 100 mm, pronta all'uso in combinazione con Rapid Pro L.
120020-00450 | Module bearing rail Pro35 450mm | Modultragprofil Pro35 450mm | Module bearing rail Pro35 450mm | Profilé support modules Pro35 450mm | Moduledraagprofiel Pro35 450mm | Modulstödprofil Pro35 450mm | Profil nośny modułu Pro35 450mm | Modultartó profil Pro35 450mm | Profilo portante per moduli Pro35 450mm | A pre-cut 450mm section of rail, ready-to-use in conjunction with the SingleFix Pro. | Das Profilstück wird in Verbindung mit SingleFix Pro zum gebrauchsfertigen Montagekit. | A pre-cut 450mm section of rail, ready-to-use in conjunction with the SingleFix Pro. | Une section de rail prédécoupée de 450 mm, prête à être utilisée avec le jeu de paires SingleFix Pro. | Het profielstuk wordt een gebruiksklare montageset in combinatie met SingleFix Pro. | En färdigskuren 450 mm skena, redo att användas tillsammans med SingleFix Pro. | Wstępnie przycięty odcinek szyny o długości 450 mm, gotowy do użycia w połączeniu z systemem SingleFix Pro. | Előre vágott 450 mm-es sínszakasz, amely a SingleFix Pro-val együtt azonnal használható. | Una sezione di profilo Pro pretagliato a 450 mm, pronta all'uso in combinazione con SingleFix Pro.
120023-00450 | Module bearing rail Pro100 450 mm | Modultragprofil Pro100 450 mm | Module bearing rail Pro100 450 mm | Profilé support modules Pro100 450 mm | Moduledraagprofiel Pro100 450 mm | Modulstödprofil Pro100 450 mm | Profil nośny modułu Pro100 450 mm | Modultartó profil Pro100 450 mm | Profilo portante per moduli Pro100 450 mm | A pre-cut 450mm section of rail, ready-to-use in conjunction with the SingleFix Pro. | Das Profilstück wird in Verbindung mit SingleFix Pro zum gebrauchsfertigen Montagekit. | A pre-cut 450mm section of rail, ready-to-use in conjunction with the SingleFix Pro. | Une section de rail prédécoupée de 450 mm, prête à être utilisée avec le jeu de paires SingleFix Pro. | Het profielstuk wordt een gebruiksklare montageset in combinatie met SingleFix Pro. | En färdigskuren 450 mm skena, redo att användas tillsammans med SingleFix Pro. | Wstępnie przycięty odcinek szyny o długości 450 mm, gotowy do użycia w połączeniu z systemem SingleFix Pro. | Előre vágott 450 mm-es sínszakasz, amely a SingleFix Pro-val együtt azonnal használható. | Una sezione di profilo Pro pretagliato a 450 mm, pronta all'uso in combinazione con SingleFix Pro.
120020-03550 | Module bearing rail Pro35 3550mm | Modultragprofil Pro35 3550mm | Module bearing rail Pro35 3550mm | Profilé support modules Pro35 3550mm | Moduledraagprofiel Pro35 3550mm | Modulstödprofil Pro35 3550mm | Profil nośny modułu Pro35 3550mm | Modultartó profil Pro35 3550mm | Profilo portante per moduli Pro35 3550 mm | The ProLine profile series with matching accessories. Mounting with module clamps of the ProLine series and the ProLine click system. Mechanical connection: ProLine click groove at top, M10 screw channel at bottom, 30mm x 35mm. | Die Profil-Serie ProLine mit passendem Zubehör. Montage mit Modulklemmen der Serie ProLine und dem ProLine-Klicksystem. Mechanische Anbindung: Oben Klicknut ProLine, unten Schraubkanal M10, 30mm x 35mm. | The ProLine profile series with matching accessories. Mounting with module clamps of the ProLine series and the ProLine click system. Mechanical connection: ProLine click groove at top, M10 screw channel at bottom, 30mm x 35mm. | La série de profilés ProLine avec les accessoires correspondants. Montage avec les pinces à modules de la série ProLine et du système ProLine click. Raccordement mécanique : rainure d'encliquetage ProLine en haut, canal à vis M10 en bas, 30mm x 35mm. | De ProLine profielreeks met bijpassende accessoires. Montage met module klemmen van de ProLine serie en het ProLine click systeem. Mechanische aansluiting: ProLine klikgroef bovenaan, M10 schroefkanaal onderaan, 30mm x 35mm. | ProLine-profilserien med matchande tillbehör. Montering med modulklämmor i ProLine-serien och ProLine-klicksystemet. Mekanisk anslutning: ProLine klickspår upptill, M10 skruvkanal nedtill, 30 mm x 35 mm. | Seria profili ProLine z dopasowanymi akcesoriami. Montaż za pomocą zacisków modułowych serii ProLine i systemu zatrzaskowego ProLine. Połączenie mechaniczne: Rowek ProLine click u góry, kanał śrubowy M10 u dołu, 30 mm x 35 mm. | A ProLine profilsorozat a hozzá illő tartozékokkal. Szerelés a ProLine sorozat modulrögzítőivel és a ProLine click rendszerrel. Mechanikus csatlakozás: ProLine click horony felül, M10-es csavarcsatorna alul, 30mm x 35mm. | La serie di profili ProLine con gli accessori corrispondenti. Montaggio con morsetti per moduli della serie ProLine e del sistema ProLine click. Collegamento meccanico: Scanalatura a scatto ProLine in alto, canale per vite M10 in basso, 30 mm x 35 mm.
120020-04400 | Module bearing rail Pro35 4400mm | Modultragprofil Pro35 4400mm | Module bearing rail Pro35 4400mm | Profilé support modules Pro35 4400mm | Moduledraagprofiel Pro35 5500 mm | Modulstödprofil Pro35 4400 mm | Profil nośny modułu Pro35 4400 mm | Pro35 modultartó profil 4400 mm | Profilo portante per moduli Pro35 4400 mm | The ProLine profile series with matching accessories. Mounting with module clamps of the ProLine series and the ProLine click system. Mechanical connection: ProLine click groove at top, M10 screw channel at bottom, 30mm x 35mm. | Die Profil-Serie ProLine mit passendem Zubehör. Montage mit Modulklemmen der Serie ProLine und dem ProLine-Klicksystem. Mechanische Anbindung: Oben Klicknut ProLine, unten Schraubkanal M10, 30mm x 35mm. | The ProLine profile series with matching accessories. Mounting with module clamps of the ProLine series and the ProLine click system. Mechanical connection: ProLine click groove at top, M10 screw channel at bottom, 30mm x 35mm. | La série de profilés ProLine avec les accessoires correspondants. Montage avec les pinces à modules de la série ProLine et du système ProLine click. Raccordement mécanique : rainure d'encliquetage ProLine en haut, canal à vis M10 en bas, 30mm x 35mm. | De ProLine profielreeks met bijpassende accessoires. Montage met module klemmen van de ProLine serie en het ProLine click systeem. Mechanische aansluiting: ProLine klikgroef bovenaan, M10 schroefkanaal onderaan, 30mm x 35mm. | ProLine-profilserien med matchande tillbehör. Montering med modulklämmor i ProLine-serien och ProLine-klicksystemet. Mekanisk anslutning: ProLine klickspår upptill, M10 skruvkanal nedtill, 30 mm x 35 mm. | Seria profili ProLine z dopasowanymi akcesoriami. Montaż za pomocą zacisków modułowych serii ProLine i systemu zatrzaskowego ProLine. Połączenie mechaniczne: Rowek ProLine click u góry, kanał śrubowy M10 u dołu, 30 mm x 35 mm. | A ProLine profilsorozat a hozzá illő tartozékokkal. Szerelés a ProLine sorozat modulrögzítőivel és a ProLine click rendszerrel. Mechanikus csatlakozás: ProLine click horony felül, M10-es csavarcsatorna alul, 30mm x 35mm. | La serie di profili ProLine con gli accessori corrispondenti. Montaggio con morsetti per moduli della serie ProLine e del sistema ProLine click. Collegamento meccanico: Scanalatura a scatto ProLine in alto, canale per vite M10 in basso, 30 mm x 35 mm.
120020-04750 | Module bearing rail Pro35 4750mm | Modultragprofil Pro35 4750mm | Module bearing rail Pro35 4750mm | Profilé support modules Pro35 4750mm | Moduledraagprofiel Pro35 4750mm | Modulstödprofil Pro35 4750mm | Profil nośny modułu Pro35 4750mm | Modultartó profil Pro35 4750mm | Profilo portante per moduli Pro35 4750 mm | The ProLine profile series with matching accessories. Mounting with module clamps of the ProLine series and the ProLine click system. Mechanical connection: ProLine click groove at top, M10 screw channel at bottom, 30mm x 35mm. | Die Profil-Serie ProLine mit passendem Zubehör. Montage mit Modulklemmen der Serie ProLine und dem ProLine-Klicksystem. Mechanische Anbindung: Oben Klicknut ProLine, unten Schraubkanal M10, 30mm x 35mm. | The ProLine profile series with matching accessories. Mounting with module clamps of the ProLine series and the ProLine click system. Mechanical connection: ProLine click groove at top, M10 screw channel at bottom, 30mm x 35mm. | La série de profilés ProLine avec les accessoires correspondants. Montage avec les pinces à modules de la série ProLine et du système ProLine click. Raccordement mécanique : rainure d'encliquetage ProLine en haut, canal à vis M10 en bas, 30mm x 35mm. | De ProLine profielreeks met bijpassende accessoires. Montage met module klemmen van de ProLine serie en het ProLine click systeem. Mechanische aansluiting: ProLine klikgroef bovenaan, M10 schroefkanaal onderaan, 30mm x 35mm. | ProLine-profilserien med matchande tillbehör. Montering med modulklämmor i ProLine-serien och ProLine-klicksystemet. Mekanisk anslutning: ProLine klickspår upptill, M10 skruvkanal nedtill, 30 mm x 35 mm. | Seria profili ProLine z dopasowanymi akcesoriami. Montaż za pomocą zacisków modułowych serii ProLine i systemu zatrzaskowego ProLine. Połączenie mechaniczne: Rowek ProLine click u góry, kanał śrubowy M10 u dołu, 30 mm x 35 mm. | A ProLine profilsorozat a hozzá illő tartozékokkal. Szerelés a ProLine sorozat modulrögzítőivel és a ProLine click rendszerrel. Mechanikus csatlakozás: ProLine click horony felül, M10-es csavarcsatorna alul, 30mm x 35mm. | La serie di profili ProLine con gli accessori corrispondenti. Montaggio con morsetti per moduli della serie ProLine e del sistema ProLine click. Collegamento meccanico: Scanalatura a scatto ProLine in alto, canale per vite M10 in basso, 30 mm x 35 mm.
120020-05500 | Module bearing rail Pro35 5500mm | Modultragprofil Pro35 5500mm | Module bearing rail Pro35 5500mm | Profilé support modules Pro35 5500mm | Moduledraagprofiel Pro50 3300 mm | Modulstödprofil Pro35 5500 mm | Profil nośny modułu Pro35 5500 mm | Pro35 modultartó profil 5500 mm | Profilo portante per moduli Pro35 5500 mm | The ProLine profile series with matching accessories. Mounting with module clamps of the ProLine series and the ProLine click system. Mechanical connection: ProLine click groove at top, M10 screw channel at bottom, 30mm x 35mm. | Die Profil-Serie ProLine mit passendem Zubehör. Montage mit Modulklemmen der Serie ProLine und dem ProLine-Klicksystem. Mechanische Anbindung: Oben Klicknut ProLine, unten Schraubkanal M10, 30mm x 35mm. | The ProLine profile series with matching accessories. Mounting with module clamps of the ProLine series and the ProLine click system. Mechanical connection: ProLine click groove at top, M10 screw channel at bottom, 30mm x 35mm. | La série de profilés ProLine avec les accessoires correspondants. Montage avec les pinces à modules de la série ProLine et du système ProLine click. Raccordement mécanique : rainure d'encliquetage ProLine en haut, canal à vis M10 en bas, 30mm x 35mm. | De ProLine profielreeks met bijpassende accessoires. Montage met module klemmen van de ProLine serie en het ProLine click systeem. Mechanische aansluiting: ProLine klikgroef bovenaan, M10 schroefkanaal onderaan, 30mm x 35mm. | ProLine-profilserien med matchande tillbehör. Montering med modulklämmor i ProLine-serien och ProLine-klicksystemet. Mekanisk anslutning: ProLine klickspår upptill, M10 skruvkanal nedtill, 30 mm x 35 mm. | Seria profili ProLine z dopasowanymi akcesoriami. Montaż za pomocą zacisków modułowych serii ProLine i systemu zatrzaskowego ProLine. Połączenie mechaniczne: Rowek ProLine click u góry, kanał śrubowy M10 u dołu, 30 mm x 35 mm. | A ProLine profilsorozat a hozzá illő tartozékokkal. Szerelés a ProLine sorozat modulrögzítőivel és a ProLine click rendszerrel. Mechanikus csatlakozás: ProLine click horony felül, M10-es csavarcsatorna alul, 30mm x 35mm. | La serie di profili ProLine con gli accessori corrispondenti. Montaggio con morsetti per moduli della serie ProLine e del sistema ProLine click. Collegamento meccanico: Scanalatura a scatto ProLine in alto, canale per vite M10 in basso, 30 mm x 35 mm.
120020-05900 | Module bearing rail Pro35 5900mm | Modultragprofil Pro35 5900mm | Module bearing rail Pro35 5900mm | Profilé support modules Pro35 5900mm | Moduledraagprofiel Pro35 5900mm | Modulstödprofil Pro35 5900mm | Profil nośny modułu Pro35 5900mm | Modultartó profil Pro35 5900mm | Profilo portante per moduli Pro35 5900 mm | The ProLine profile series with matching accessories. Mounting with module clamps of the ProLine series and the ProLine click system. Mechanical connection: ProLine click groove at top, M10 screw channel at bottom, 30mm x 35mm. | Die Profil-Serie ProLine mit passendem Zubehör. Montage mit Modulklemmen der Serie ProLine und dem ProLine-Klicksystem. Mechanische Anbindung: Oben Klicknut ProLine, unten Schraubkanal M10, 30mm x 35mm. | The ProLine profile series with matching accessories. Mounting with module clamps of the ProLine series and the ProLine click system. Mechanical connection: ProLine click groove at top, M10 screw channel at bottom, 30mm x 35mm. | La série de profilés ProLine avec les accessoires correspondants. Montage avec les pinces à modules de la série ProLine et du système ProLine click. Raccordement mécanique : rainure d'encliquetage ProLine en haut, canal à vis M10 en bas, 30mm x 35mm. | De ProLine profielreeks met bijpassende accessoires. Montage met module klemmen van de ProLine serie en het ProLine click systeem. Mechanische aansluiting: ProLine klikgroef bovenaan, M10 schroefkanaal onderaan, 30mm x 35mm. | ProLine-profilserien med matchande tillbehör. Montering med modulklämmor i ProLine-serien och ProLine-klicksystemet. Mekanisk anslutning: ProLine klickspår upptill, M10 skruvkanal nedtill, 30 mm x 35 mm. | Seria profili ProLine z dopasowanymi akcesoriami. Montaż za pomocą zacisków modułowych serii ProLine i systemu zatrzaskowego ProLine. Połączenie mechaniczne: Rowek ProLine click u góry, kanał śrubowy M10 u dołu, 30 mm x 35 mm. | A ProLine profilsorozat a hozzá illő tartozékokkal. Szerelés a ProLine sorozat modulrögzítőivel és a ProLine click rendszerrel. Mechanikus csatlakozás: ProLine click horony felül, M10-es csavarcsatorna alul, 30mm x 35mm. | La serie di profili ProLine con gli accessori corrispondenti. Montaggio con morsetti per moduli della serie ProLine e del sistema ProLine click. Collegamento meccanico: Scanalatura a scatto ProLine in alto, canale per vite M10 in basso, 30 mm x 35 mm.
120021-006 | Module bearing rail Pro50 6000mm | Modultragprofil Pro50 6000mm | Module bearing rail Pro50 6000mm | Profilé support modules Pro50 6000mm | Moduledraagprofiel Pro70 4400 mm | Modulstödprofil Pro50 6000 mm | Profil nośny modułu Pro50 6000 mm | Pro50 modultartó profil 6000 mm | Profilo portante per moduli Pro50 6000 mm | The ProLine profile series with matching accessories. Mounting with module clamps of the ProLine series and the ProLine click system. Mechanical connection: ProLine click groove at top, M10 screw channel at bottom, 30mm x 50mm. | Die Profil-Serie ProLine mit passendem Zubehör. Montage mit Modulklemmen der Serie ProLine und dem ProLine-Klicksystem. Mechanische Anbindung: Oben Klicknut ProLine, unten Schraubkanal M10, 30mm x 50mm. | The ProLine profile series with matching accessories. Mounting with module clamps of the ProLine series and the ProLine click system. Mechanical connection: ProLine click groove at top, M10 screw channel at bottom, 30mm x 50mm. | La série de profilés ProLine avec les accessoires correspondants. Montage avec les pinces à modules de la série ProLine et du système ProLine click. Raccordement mécanique : rainure d'encliquetage ProLine en haut, canal à vis M10 en bas, 30mm x 50mm. | De ProLine profielreeks met bijpassende accessoires. Montage met module klemmen van de ProLine serie en het ProLine click systeem. Mechanische aansluiting: ProLine klikgroef bovenaan, M10 schroefkanaal onderaan, 30mm x 50mm. | ProLine-profilserien med matchande tillbehör. Montering med modulklämmor i ProLine-serien och ProLine-klicksystemet. Mekanisk anslutning: ProLine klickspår upptill, M10 skruvkanal nedtill, 30 mm x 50 mm. | Seria profili ProLine z dopasowanymi akcesoriami. Montaż za pomocą zacisków modułowych serii ProLine i systemu zatrzaskowego ProLine. Połączenie mechaniczne: Rowek ProLine click u góry, kanał śrubowy M10 u dołu, 30 mm x 50 mm. | A ProLine profilsorozat a hozzá illő tartozékokkal. Szerelés a ProLine sorozat modulrögzítőivel és a ProLine click rendszerrel. Mechanikus csatlakozás: ProLine click horony felül, M10-es csavarcsatorna alul, 30mm x 50mm. | La serie di profili ProLine con gli accessori corrispondenti. Montaggio con morsetti per moduli della serie ProLine e del sistema ProLine click. Collegamento meccanico: Scanalatura a scatto ProLine in alto, canale per vite M10 in basso, 30 mm x 50 mm.
120021-02450 | Module bearing rail Pro50 2450mm | Modultragprofil Pro50 2450mm | Module bearing rail Pro50 2450mm | Profilé support modules Pro50 2450mm | Moduledraagprofiel Pro50 2450mm | Modulstödprofil Pro50 2450mm | Profil nośny modułu Pro50 2450mm | Modultartó profil Pro50 2450mm | Profilo portante per moduli Pro50 2450 mm | The ProLine profile series with matching accessories. Mounting with module clamps of the ProLine series and the ProLine click system. Mechanical connection: ProLine click groove at top, M10 screw channel at bottom, 30mm x 50mm. | Die Profil-Serie ProLine mit passendem Zubehör. Montage mit Modulklemmen der Serie ProLine und dem ProLine-Klicksystem. Mechanische Anbindung: Oben Klicknut ProLine, unten Schraubkanal M10, 30mm x 50mm. | The ProLine profile series with matching accessories. Mounting with module clamps of the ProLine series and the ProLine click system. Mechanical connection: ProLine click groove at top, M10 screw channel at bottom, 30mm x 50mm. | La série de profilés ProLine avec les accessoires correspondants. Montage avec les pinces à modules de la série ProLine et du système ProLine click. Raccordement mécanique : rainure d'encliquetage ProLine en haut, canal à vis M10 en bas, 30mm x 50mm. | De ProLine profielreeks met bijpassende accessoires. Montage met module klemmen van de ProLine serie en het ProLine click systeem. Mechanische aansluiting: ProLine klikgroef bovenaan, M10 schroefkanaal onderaan, 30mm x 50mm. | ProLine-profilserien med matchande tillbehör. Montering med modulklämmor i ProLine-serien och ProLine-klicksystemet. Mekanisk anslutning: ProLine klickspår upptill, M10 skruvkanal nedtill, 30 mm x 50 mm. | Seria profili ProLine z dopasowanymi akcesoriami. Montaż za pomocą zacisków modułowych serii ProLine i systemu zatrzaskowego ProLine. Połączenie mechaniczne: Rowek ProLine click u góry, kanał śrubowy M10 u dołu, 30 mm x 50 mm. | A ProLine profilsorozat a hozzá illő tartozékokkal. Szerelés a ProLine sorozat modulrögzítőivel és a ProLine click rendszerrel. Mechanikus csatlakozás: ProLine click horony felül, M10-es csavarcsatorna alul, 30mm x 50mm. | La serie di profili ProLine con gli accessori corrispondenti. Montaggio con morsetti per moduli della serie ProLine e del sistema ProLine click. Collegamento meccanico: Scanalatura a scatto ProLine in alto, canale per vite M10 in basso, 30 mm x 50 mm.
120021-03300 | Module bearing rail Pro50 3300mm | Modultragprofil Pro50 3300mm | Module bearing rail Pro50 3300mm | Profilé support modules Pro50 3300mm | Moduledraagprofiel Pro50 4400 mm | Modulstödprofil Pro50 3300 mm | Profil nośny modułu Pro50 3300 mm | Pro50 modultartó profil 3300 mm | Profilo portante per moduli Pro50 3300 mm | The ProLine profile series with matching accessories. Mounting with module clamps of the ProLine series and the ProLine click system. Mechanical connection: ProLine click groove at top, M10 screw channel at bottom, 30mm x 50mm. | Die Profil-Serie ProLine mit passendem Zubehör. Montage mit Modulklemmen der Serie ProLine und dem ProLine-Klicksystem. Mechanische Anbindung: Oben Klicknut ProLine, unten Schraubkanal M10, 30mm x 50mm. | The ProLine profile series with matching accessories. Mounting with module clamps of the ProLine series and the ProLine click system. Mechanical connection: ProLine click groove at top, M10 screw channel at bottom, 30mm x 50mm. | La série de profilés ProLine avec les accessoires correspondants. Montage avec les pinces à modules de la série ProLine et du système ProLine click. Raccordement mécanique : rainure d'encliquetage ProLine en haut, canal à vis M10 en bas, 30mm x 50mm. | De ProLine profielreeks met bijpassende accessoires. Montage met module klemmen van de ProLine serie en het ProLine click systeem. Mechanische aansluiting: ProLine klikgroef bovenaan, M10 schroefkanaal onderaan, 30mm x 50mm. | ProLine-profilserien med matchande tillbehör. Montering med modulklämmor i ProLine-serien och ProLine-klicksystemet. Mekanisk anslutning: ProLine klickspår upptill, M10 skruvkanal nedtill, 30 mm x 50 mm. | Seria profili ProLine z dopasowanymi akcesoriami. Montaż za pomocą zacisków modułowych serii ProLine i systemu zatrzaskowego ProLine. Połączenie mechaniczne: Rowek ProLine click u góry, kanał śrubowy M10 u dołu, 30 mm x 50 mm. | A ProLine profilsorozat a hozzá illő tartozékokkal. Szerelés a ProLine sorozat modulrögzítőivel és a ProLine click rendszerrel. Mechanikus csatlakozás: ProLine click horony felül, M10-es csavarcsatorna alul, 30mm x 50mm. | La serie di profili ProLine con gli accessori corrispondenti. Montaggio con morsetti per moduli della serie ProLine e del sistema ProLine click. Collegamento meccanico: Scanalatura a scatto ProLine in alto, canale per vite M10 in basso, 30 mm x 50 mm.
120021-03550 | Module bearing rail Pro50 3550mm | Modultragprofil Pro50 3550mm | Module bearing rail Pro50 3550mm | Profilé support modules Pro50 3550mm | Moduledraagprofiel Pro50 3550mm | Modulstödprofil Pro50 3550mm | Profil nośny modułu Pro50 3550mm | Modultartó profil Pro50 3550mm | Profilo portante per moduli Pro50 3550 mm | The ProLine profile series with matching accessories. Mounting with module clamps of the ProLine series and the ProLine click system. Mechanical connection: ProLine click groove at top, M10 screw channel at bottom, 30mm x 50mm. | Die Profil-Serie ProLine mit passendem Zubehör. Montage mit Modulklemmen der Serie ProLine und dem ProLine-Klicksystem. Mechanische Anbindung: Oben Klicknut ProLine, unten Schraubkanal M10, 30mm x 50mm. | The ProLine profile series with matching accessories. Mounting with module clamps of the ProLine series and the ProLine click system. Mechanical connection: ProLine click groove at top, M10 screw channel at bottom, 30mm x 50mm. | La série de profilés ProLine avec les accessoires correspondants. Montage avec les pinces à modules de la série ProLine et du système ProLine click. Raccordement mécanique : rainure d'encliquetage ProLine en haut, canal à vis M10 en bas, 30mm x 50mm. | De ProLine profielreeks met bijpassende accessoires. Montage met module klemmen van de ProLine serie en het ProLine click systeem. Mechanische aansluiting: ProLine klikgroef bovenaan, M10 schroefkanaal onderaan, 30mm x 50mm. | ProLine-profilserien med matchande tillbehör. Montering med modulklämmor i ProLine-serien och ProLine-klicksystemet. Mekanisk anslutning: ProLine klickspår upptill, M10 skruvkanal nedtill, 30 mm x 50 mm. | Seria profili ProLine z dopasowanymi akcesoriami. Montaż za pomocą zacisków modułowych serii ProLine i systemu zatrzaskowego ProLine. Połączenie mechaniczne: Rowek ProLine click u góry, kanał śrubowy M10 u dołu, 30 mm x 50 mm. | A ProLine profilsorozat a hozzá illő tartozékokkal. Szerelés a ProLine sorozat modulrögzítőivel és a ProLine click rendszerrel. Mechanikus csatlakozás: ProLine click horony felül, M10-es csavarcsatorna alul, 30mm x 50mm. | La serie di profili ProLine con gli accessori corrispondenti. Montaggio con morsetti per moduli della serie ProLine e del sistema ProLine click. Collegamento meccanico: Scanalatura a scatto ProLine in alto, canale per vite M10 in basso, 30 mm x 50 mm.
120021-04400 | Module bearing rail Pro50 4400mm | Modultragprofil Pro50 4400mm | Module bearing rail Pro50 4400mm | Profilé support modules Pro50 4400mm | Moduledraagprofiel Pro50 5500 mm | Modulstödprofil Pro50 4400 mm | Profil nośny modułu Pro50 4400 mm | Pro50 modultartó profil 4400 mm | Profilo portante per moduli Pro50 4400 mm | The ProLine profile series with matching accessories. Mounting with module clamps of the ProLine series and the ProLine click system. Mechanical connection: ProLine click groove at top, M10 screw channel at bottom, 30mm x 50mm. | Die Profil-Serie ProLine mit passendem Zubehör. Montage mit Modulklemmen der Serie ProLine und dem ProLine-Klicksystem. Mechanische Anbindung: Oben Klicknut ProLine, unten Schraubkanal M10, 30mm x 50mm. | The ProLine profile series with matching accessories. Mounting with module clamps of the ProLine series and the ProLine click system. Mechanical connection: ProLine click groove at top, M10 screw channel at bottom, 30mm x 50mm. | La série de profilés ProLine avec les accessoires correspondants. Montage avec les pinces à modules de la série ProLine et du système ProLine click. Raccordement mécanique : rainure d'encliquetage ProLine en haut, canal à vis M10 en bas, 30mm x 50mm. | De ProLine profielreeks met bijpassende accessoires. Montage met module klemmen van de ProLine serie en het ProLine click systeem. Mechanische aansluiting: ProLine klikgroef bovenaan, M10 schroefkanaal onderaan, 30mm x 50mm. | ProLine-profilserien med matchande tillbehör. Montering med modulklämmor i ProLine-serien och ProLine-klicksystemet. Mekanisk anslutning: ProLine klickspår upptill, M10 skruvkanal nedtill, 30 mm x 50 mm. | Seria profili ProLine z dopasowanymi akcesoriami. Montaż za pomocą zacisków modułowych serii ProLine i systemu zatrzaskowego ProLine. Połączenie mechaniczne: Rowek ProLine click u góry, kanał śrubowy M10 u dołu, 30 mm x 50 mm. | A ProLine profilsorozat a hozzá illő tartozékokkal. Szerelés a ProLine sorozat modulrögzítőivel és a ProLine click rendszerrel. Mechanikus csatlakozás: ProLine click horony felül, M10-es csavarcsatorna alul, 30mm x 50mm. | La serie di profili ProLine con gli accessori corrispondenti. Montaggio con morsetti per moduli della serie ProLine e del sistema ProLine click. Collegamento meccanico: Scanalatura a scatto ProLine in alto, canale per vite M10 in basso, 30 mm x 50 mm.
120021-04750 | Module bearing rail Pro50 4750mm | Modultragprofil Pro50 4750mm | Module bearing rail Pro50 4750mm | Profilé support modules Pro50 4750mm | Moduledraagprofiel Pro50 4750mm | Modulstödprofil Pro50 4750mm | Profil nośny modułu Pro50 4750mm | Modultartó profil Pro50 4750mm | Profilo portante per moduli Pro50 4750 mm | The ProLine profile series with matching accessories. Mounting with module clamps of the ProLine series and the ProLine click system. Mechanical connection: ProLine click groove at top, M10 screw channel at bottom, 30mm x 50mm. | Die Profil-Serie ProLine mit passendem Zubehör. Montage mit Modulklemmen der Serie ProLine und dem ProLine-Klicksystem. Mechanische Anbindung: Oben Klicknut ProLine, unten Schraubkanal M10, 30mm x 50mm. | The ProLine profile series with matching accessories. Mounting with module clamps of the ProLine series and the ProLine click system. Mechanical connection: ProLine click groove at top, M10 screw channel at bottom, 30mm x 50mm. | La série de profilés ProLine avec les accessoires correspondants. Montage avec les pinces à modules de la série ProLine et du système ProLine click. Raccordement mécanique : rainure d'encliquetage ProLine en haut, canal à vis M10 en bas, 30mm x 50mm. | De ProLine profielreeks met bijpassende accessoires. Montage met module klemmen van de ProLine serie en het ProLine click systeem. Mechanische aansluiting: ProLine klikgroef bovenaan, M10 schroefkanaal onderaan, 30mm x 50mm. | ProLine-profilserien med matchande tillbehör. Montering med modulklämmor i ProLine-serien och ProLine-klicksystemet. Mekanisk anslutning: ProLine klickspår upptill, M10 skruvkanal nedtill, 30 mm x 50 mm. | Seria profili ProLine z dopasowanymi akcesoriami. Montaż za pomocą zacisków modułowych serii ProLine i systemu zatrzaskowego ProLine. Połączenie mechaniczne: Rowek ProLine click u góry, kanał śrubowy M10 u dołu, 30 mm x 50 mm. | A ProLine profilsorozat a hozzá illő tartozékokkal. Szerelés a ProLine sorozat modulrögzítőivel és a ProLine click rendszerrel. Mechanikus csatlakozás: ProLine click horony felül, M10-es csavarcsatorna alul, 30mm x 50mm. | La serie di profili ProLine con gli accessori corrispondenti. Montaggio con morsetti per moduli della serie ProLine e del sistema ProLine click. Collegamento meccanico: Scanalatura a scatto ProLine in alto, canale per vite M10 in basso, 30 mm x 50 mm.
120021-05500 | Module bearing rail Pro50 5500mm | Modultragprofil Pro50 5500mm | Module bearing rail Pro50 5500mm | Profilé support modules Pro50 5500mm | Moduledraagprofiel Pro50 6000 mm | Modulstödprofil Pro50 5500 mm | Profil nośny modułu Pro50 5500 mm | Pro50 modultartó profil 5500 mm | Profilo portante per moduli Pro50 5500 mm | The ProLine profile series with matching accessories. Mounting with module clamps of the ProLine series and the ProLine click system. Mechanical connection: ProLine click groove at top, M10 screw channel at bottom, 30mm x 50mm. | Die Profil-Serie ProLine mit passendem Zubehör. Montage mit Modulklemmen der Serie ProLine und dem ProLine-Klicksystem. Mechanische Anbindung: Oben Klicknut ProLine, unten Schraubkanal M10, 30mm x 50mm. | The ProLine profile series with matching accessories. Mounting with module clamps of the ProLine series and the ProLine click system. Mechanical connection: ProLine click groove at top, M10 screw channel at bottom, 30mm x 50mm. | La série de profilés ProLine avec les accessoires correspondants. Montage avec les pinces à modules de la série ProLine et du système ProLine click. Raccordement mécanique : rainure d'encliquetage ProLine en haut, canal à vis M10 en bas, 30mm x 50mm. | De ProLine profielreeks met bijpassende accessoires. Montage met module klemmen van de ProLine serie en het ProLine click systeem. Mechanische aansluiting: ProLine klikgroef bovenaan, M10 schroefkanaal onderaan, 30mm x 50mm. | ProLine-profilserien med matchande tillbehör. Montering med modulklämmor i ProLine-serien och ProLine-klicksystemet. Mekanisk anslutning: ProLine klickspår upptill, M10 skruvkanal nedtill, 30 mm x 50 mm. | Seria profili ProLine z dopasowanymi akcesoriami. Montaż za pomocą zacisków modułowych serii ProLine i systemu zatrzaskowego ProLine. Połączenie mechaniczne: Rowek ProLine click u góry, kanał śrubowy M10 u dołu, 30 mm x 50 mm. | A ProLine profilsorozat a hozzá illő tartozékokkal. Szerelés a ProLine sorozat modulrögzítőivel és a ProLine click rendszerrel. Mechanikus csatlakozás: ProLine click horony felül, M10-es csavarcsatorna alul, 30mm x 50mm. | La serie di profili ProLine con gli accessori corrispondenti. Montaggio con morsetti per moduli della serie ProLine e del sistema ProLine click. Collegamento meccanico: Scanalatura a scatto ProLine in alto, canale per vite M10 in basso, 30 mm x 50 mm.
120021-05900 | Module bearing rail Pro50 5900mm | Modultragprofil Pro50 5900mm | Module bearing rail Pro50 5900mm | Profilé support modules Pro50 5900mm | Moduledraagprofiel Pro50 5900mm | Modulstödprofil Pro50 5900mm | Profil nośny modułu Pro50 5900mm | Modultartó profil Pro50 5900mm | Profilo portante per moduli Pro50 5900 mm | The ProLine profile series with matching accessories. Mounting with module clamps of the ProLine series and the ProLine click system. Mechanical connection: ProLine click groove at top, M10 screw channel at bottom, 30mm x 50mm. | Die Profil-Serie ProLine mit passendem Zubehör. Montage mit Modulklemmen der Serie ProLine und dem ProLine-Klicksystem. Mechanische Anbindung: Oben Klicknut ProLine, unten Schraubkanal M10, 30mm x 50mm. | The ProLine profile series with matching accessories. Mounting with module clamps of the ProLine series and the ProLine click system. Mechanical connection: ProLine click groove at top, M10 screw channel at bottom, 30mm x 50mm. | La série de profilés ProLine avec les accessoires correspondants. Montage avec les pinces à modules de la série ProLine et du système ProLine click. Raccordement mécanique : rainure d'encliquetage ProLine en haut, canal à vis M10 en bas, 30mm x 50mm. | De ProLine profielreeks met bijpassende accessoires. Montage met module klemmen van de ProLine serie en het ProLine click systeem. Mechanische aansluiting: ProLine klikgroef bovenaan, M10 schroefkanaal onderaan, 30mm x 50mm. | ProLine-profilserien med matchande tillbehör. Montering med modulklämmor i ProLine-serien och ProLine-klicksystemet. Mekanisk anslutning: ProLine klickspår upptill, M10 skruvkanal nedtill, 30 mm x 50 mm. | Seria profili ProLine z dopasowanymi akcesoriami. Montaż za pomocą zacisków modułowych serii ProLine i systemu zatrzaskowego ProLine. Połączenie mechaniczne: Rowek ProLine click u góry, kanał śrubowy M10 u dołu, 30 mm x 50 mm. | A ProLine profilsorozat a hozzá illő tartozékokkal. Szerelés a ProLine sorozat modulrögzítőivel és a ProLine click rendszerrel. Mechanikus csatlakozás: ProLine click horony felül, M10-es csavarcsatorna alul, 30mm x 50mm. | La serie di profili ProLine con gli accessori corrispondenti. Montaggio con morsetti per moduli della serie ProLine e del sistema ProLine click. Collegamento meccanico: Scanalatura a scatto ProLine in alto, canale per vite M10 in basso, 30 mm x 50 mm.
120021-94750 | Module bearing rail Pro50 4750mm bl anod | Modultragprofil Pro50 4750mm sw. elox. | Module bearing rail Pro50 4750mm bl anod | Profilé support modules Pro50 4750mm nr anod | Moduledraagprofiel Pro50 4750mm zwart geanod. | Modulstödprofil Pro50 4750mm svar anod. | Profil nośny modułu Pro50 4750mm Anodowany na czarno | Pro50 modultartó 4750mm Fekete eloxált | Profilo portante per moduli Pro50 4750 mm | The ProLine profile series with matching accessories. Mounting with module clamps of the ProLine series and the ProLine click system. Mechanical connection: ProLine click groove at top, M10 screw channel at bottom, 30mm x 50mm. | Die Profil-Serie ProLine mit passendem Zubehör. Montage mit Modulklemmen der Serie ProLine und dem ProLine-Klicksystem. Mechanische Anbindung: Oben Klicknut ProLine, unten Schraubkanal M10, 30mm x 50mm. | The ProLine profile series with matching accessories. Mounting with module clamps of the ProLine series and the ProLine click system. Mechanical connection: ProLine click groove at top, M10 screw channel at bottom, 30mm x 50mm. | La série de profilés ProLine avec les accessoires correspondants. Montage avec les pinces à modules de la série ProLine et du système ProLine click. Raccordement mécanique : rainure d'encliquetage ProLine en haut, canal à vis M10 en bas, 30mm x 50mm. | De ProLine profielreeks met bijpassende accessoires. Montage met module klemmen van de ProLine serie en het ProLine click systeem. Mechanische aansluiting: ProLine klikgroef bovenaan, M10 schroefkanaal onderaan, 30mm x 50mm. | ProLine-profilserien med matchande tillbehör. Montering med modulklämmor i ProLine-serien och ProLine-klicksystemet. Mekanisk anslutning: ProLine klickspår upptill, M10 skruvkanal nedtill, 30 mm x 50 mm. | Seria profili ProLine z dopasowanymi akcesoriami. Montaż za pomocą zacisków modułowych serii ProLine i systemu zatrzaskowego ProLine. Połączenie mechaniczne: Rowek ProLine click u góry, kanał śrubowy M10 u dołu, 30 mm x 50 mm. | A ProLine profilsorozat a hozzá illő tartozékokkal. Szerelés a ProLine sorozat modulrögzítőivel és a ProLine click rendszerrel. Mechanikus csatlakozás: ProLine click horony felül, M10-es csavarcsatorna alul, 30mm x 50mm. | La serie di profili ProLine con gli accessori corrispondenti. Montaggio con morsetti per moduli della serie ProLine e del sistema ProLine click. Collegamento meccanico: Scanalatura a scatto ProLine in alto, canale per vite M10 in basso, 30 mm x 50 mm.
120022-04400 | Module bearing rail Pro70 4400mm | Modultragprofil Pro70 4400mm | Module bearing rail Pro70 4400mm | Profilé support modules Pro70 4400mm | Moduledraagprofiel Pro70 5500 mm | Modulstödprofil Pro70 4400 mm | Profil nośny modułu Pro70 4400 mm | Pro70 modultartó profil 4400 mm | Profilo portante per moduli Pro70 4400 mm | The ProLine profile series with matching accessories. Mounting with module clamps of the ProLine series and the ProLine click system. Mechanical connection: ProLine click groove at top, M10 screw channel at bottom, 30mm x 70mm. | Die Profil-Serie ProLine mit passendem Zubehör. Montage mit Modulklemmen der Serie ProLine und dem ProLine-Klicksystem. Mechanische Anbindung: Oben Klicknut ProLine, unten Schraubkanal M10, 30mm x 70mm. | The ProLine profile series with matching accessories. Mounting with module clamps of the ProLine series and the ProLine click system. Mechanical connection: ProLine click groove at top, M10 screw channel at bottom, 30mm x 70mm. | La série de profilés ProLine avec les accessoires correspondants. Montage avec les pinces à modules de la série ProLine et du système ProLine click. Raccordement mécanique : rainure d'encliquetage ProLine en haut, canal à vis M10 en bas, 30mm x 70mm. | De ProLine profielreeks met bijpassende accessoires. Montage met module klemmen van de ProLine serie en het ProLine click systeem. Mechanische aansluiting: ProLine klikgroef bovenaan, M10 schroefkanaal onderaan, 30mm x 70mm. | ProLine-profilserien med matchande tillbehör. Montering med modulklämmor i ProLine-serien och ProLine-klicksystemet. Mekanisk anslutning: ProLine klickspår upptill, M10 skruvkanal nedtill, 30 mm x 70 mm. | Seria profili ProLine z dopasowanymi akcesoriami. Montaż za pomocą zacisków modułowych serii ProLine i systemu zatrzaskowego ProLine. Połączenie mechaniczne: Rowek ProLine click u góry, kanał śrubowy M10 u dołu, 30 mm x 70 mm. | A ProLine profilsorozat a hozzá illő tartozékokkal. Szerelés a ProLine sorozat modulrögzítőivel és a ProLine click rendszerrel. Mechanikus csatlakozás: ProLine click horony felül, M10-es csavarcsatorna alul, 30mm x 70mm. | La serie di profili ProLine con gli accessori corrispondenti. Montaggio con morsetti per moduli della serie ProLine e del sistema ProLine click. Collegamento meccanico: Scanalatura a scatto ProLine in alto, canale per vite M10 in basso, 30 mm x 70 mm.
120022-05500 | Module bearing rail Pro70 5500mm | Modultragprofil Pro70 5500mm | Module bearing rail Pro70 5500mm | Profilé support modules Pro70 5500mm | Interne connector Pro | Modulstödprofil Pro70 5500 mm | Profil nośny modułu Pro70 5500 mm | Pro70 modultartó profil 5500 mm | Profilo portante per moduli Pro70 5500 mm | The ProLine profile series with matching accessories. Mounting with module clamps of the ProLine series and the ProLine click system. Mechanical connection: ProLine click groove at top, M10 screw channel at bottom, 30mm x 70mm. | Die Profil-Serie ProLine mit passendem Zubehör. Montage mit Modulklemmen der Serie ProLine und dem ProLine-Klicksystem. Mechanische Anbindung: Oben Klicknut ProLine, unten Schraubkanal M10, 30mm x 70mm. | The ProLine profile series with matching accessories. Mounting with module clamps of the ProLine series and the ProLine click system. Mechanical connection: ProLine click groove at top, M10 screw channel at bottom, 30mm x 70mm. | La série de profilés ProLine avec les accessoires correspondants. Montage avec les pinces à modules de la série ProLine et du système ProLine click. Raccordement mécanique : rainure d'encliquetage ProLine en haut, canal à vis M10 en bas, 30mm x 70mm. | De ProLine profielreeks met bijpassende accessoires. Montage met module klemmen van de ProLine serie en het ProLine click systeem. Mechanische aansluiting: ProLine klikgroef bovenaan, M10 schroefkanaal onderaan, 30mm x 70mm. | ProLine-profilserien med matchande tillbehör. Montering med modulklämmor i ProLine-serien och ProLine-klicksystemet. Mekanisk anslutning: ProLine klickspår upptill, M10 skruvkanal nedtill, 30 mm x 70 mm. | Seria profili ProLine z dopasowanymi akcesoriami. Montaż za pomocą zacisków modułowych serii ProLine i systemu zatrzaskowego ProLine. Połączenie mechaniczne: Rowek ProLine click u góry, kanał śrubowy M10 u dołu, 30 mm x 70 mm. | A ProLine profilsorozat a hozzá illő tartozékokkal. Szerelés a ProLine sorozat modulrögzítőivel és a ProLine click rendszerrel. Mechanikus csatlakozás: ProLine click horony felül, M10-es csavarcsatorna alul, 30mm x 70mm. | La serie di profili ProLine con gli accessori corrispondenti. Montaggio con morsetti per moduli della serie ProLine e del sistema ProLine click. Collegamento meccanico: Scanalatura a scatto ProLine in alto, canale per vite M10 in basso, 30 mm x 70 mm.
120022-05900 | Module bearing rail Pro70 5900mm | Modultragprofil Pro70 5900mm | Module bearing rail Pro70 5900mm | Profilé support modules Pro70 5900mm | Moduledraagprofiel Pro70 5900mm | Modulstödprofil Pro70 5900mm | Profil nośny modułu Pro70 5900mm | Modultartó profil Pro70 5900mm | Profilo portante per moduli Pro70 5900 mm | The ProLine profile series with matching accessories. Mounting with module clamps of the ProLine series and the ProLine click system. Mechanical connection: ProLine click groove at top, M10 screw channel at bottom, 30mm x 70mm. | Die Profil-Serie ProLine mit passendem Zubehör. Montage mit Modulklemmen der Serie ProLine und dem ProLine-Klicksystem. Mechanische Anbindung: Oben Klicknut ProLine, unten Schraubkanal M10, 30mm x 70mm. | The ProLine profile series with matching accessories. Mounting with module clamps of the ProLine series and the ProLine click system. Mechanical connection: ProLine click groove at top, M10 screw channel at bottom, 30mm x 70mm. | La série de profilés ProLine avec les accessoires correspondants. Montage avec les pinces à modules de la série ProLine et du système ProLine click. Raccordement mécanique : rainure d'encliquetage ProLine en haut, canal à vis M10 en bas, 30mm x 70mm. | De ProLine profielreeks met bijpassende accessoires. Montage met module klemmen van de ProLine serie en het ProLine click systeem. Mechanische aansluiting: ProLine klikgroef bovenaan, M10 schroefkanaal onderaan, 30mm x 70mm. | ProLine-profilserien med matchande tillbehör. Montering med modulklämmor i ProLine-serien och ProLine-klicksystemet. Mekanisk anslutning: ProLine klickspår upptill, M10 skruvkanal nedtill, 30 mm x 70 mm. | Seria profili ProLine z dopasowanymi akcesoriami. Montaż za pomocą zacisków modułowych serii ProLine i systemu zatrzaskowego ProLine. Połączenie mechaniczne: Rowek ProLine click u góry, kanał śrubowy M10 u dołu, 30 mm x 70 mm. | A ProLine profilsorozat a hozzá illő tartozékokkal. Szerelés a ProLine sorozat modulrögzítőivel és a ProLine click rendszerrel. Mechanikus csatlakozás: ProLine click horony felül, M10-es csavarcsatorna alul, 30mm x 70mm. | La serie di profili ProLine con gli accessori corrispondenti. Montaggio con morsetti per moduli della serie ProLine e del sistema ProLine click. Collegamento meccanico: Scanalatura a scatto ProLine in alto, canale per vite M10 in basso, 30 mm x 70 mm.
120023-05900 | Module bearing rail Pro100 5900mm | Modultragprofil Pro100 5900mm | Module bearing rail Pro100 5900mm | Module bearing rail Pro100 5900mm | Module bearing rail Pro100 5900mm | Module bearing rail Pro100 5900mm | Module bearing rail Pro100 5900mm | Module bearing rail Pro100 5900mm | Profilo portante per moduli Pro100 5900 mm | The ProLine profile series with matching accessories. Mounting with module clamps of the ProLine series and the ProLine click system. Mechanical connection: ProLine click groove at top, M10 screw channel at bottom, 30mm x 100mm. | Die Profil-Serie ProLine mit passendem Zubehör. Montage mit Modulklemmen der Serie ProLine und dem ProLine-Klicksystem. Mechanische Anbindung: Oben Klicknut ProLine, unten Schraubkanal M10, 30mm x 100mm. | The ProLine profile series with matching accessories. Mounting with module clamps of the ProLine series and the ProLine click system. Mechanical connection: ProLine click groove at top, M10 screw channel at bottom, 30mm x 100mm. | The ProLine profile series with matching accessories. Mounting with module clamps of the ProLine series and the ProLine click system. Mechanical connection: ProLine click groove at top, M10 screw channel at bottom, 30mm x 100mm. | The ProLine profile series with matching accessories. Mounting with module clamps of the ProLine series and the ProLine click system. Mechanical connection: ProLine click groove at top, M10 screw channel at bottom, 30mm x 100mm. | The ProLine profile series with matching accessories. Mounting with module clamps of the ProLine series and the ProLine click system. Mechanical connection: ProLine click groove at top, M10 screw channel at bottom, 30mm x 100mm. | The ProLine profile series with matching accessories. Mounting with module clamps of the ProLine series and the ProLine click system. Mechanical connection: ProLine click groove at top, M10 screw channel at bottom, 30mm x 100mm. | The ProLine profile series with matching accessories. Mounting with module clamps of the ProLine series and the ProLine click system. Mechanical connection: ProLine click groove at top, M10 screw channel at bottom, 30mm x 100mm. | La serie di profili ProLine con gli accessori corrispondenti. Montaggio con morsetti per moduli della serie ProLine e del sistema ProLine click. Collegamento meccanico: Scanalatura a scatto ProLine in alto, canale per vite M10 in basso, 30 mm x 100 mm.
121001-04400 | FixZ-7 system top rail 4400mm | FixZ-7 Systemprofil oben 4400mm | FixZ-7 system top rail 4400mm | FixZ-7 profilé de système haut 4400mm | FixZ-7 systeemprofiel boven 4400 mm | FixZ-7 systemprofil18 uppe 4400 mm | FixZ-7 profil systemowy18 góra 4400 mm | FixZ-7 profilrendszer18, felső, 4400 mm | FixZ-7 profilo di sistema superiore 4400 mm | Special module support profile with elevation angle of approx. 6 °. | Spezielles Modultragprofil mit Aufständerungswinkel von ca. 6°. | Special module support profile with elevation angle of approx. 6 °. | Special module support profile with elevation angle of approx. 6 °. | Speciaal module-steunprofiel met een hellingshoek van ca. 6 °. | Särskild stödprofil för modulen med en höjdvinkel på ca 6°. | Specjalny profil nośny modułu o kącie nachylenia ok. 6°. | Speciális modultartó profil kb. 6 °-os dőlésszöggel. | Profilo di supporto del modulo speciale con angolo di elevazione di circa 6°.
121001-05500 | FixZ-7 system top rail 5500mm | FixZ-7 Systemprofil oben 5500mm | FixZ-7 system top rail 5500mm | FixZ-7 profilé de système haut 5500mm | FixZ-7 systeemprofiel boven 5500 mm | FixZ-7 systemprofil18 uppe 5500 mm | FixZ-7 profil systemowy18 góra 5500 mm | FixZ-7 profilrendszer18, felső, 5500 mm | FixZ-7 profilo di sistema superiore 5500 mm | Special module support profile with elevation angle of approx. 6 °. | Spezielles Modultragprofil mit Aufständerungswinkel von ca. 6°. | Special module support profile with elevation angle of approx. 6 °. | Special module support profile with elevation angle of approx. 6 °. | Speciaal module-steunprofiel met een hellingshoek van ca. 6 °. | Särskild stödprofil för modulen med en höjdvinkel på ca 6°. | Specjalny profil nośny modułu o kącie nachylenia ok. 6°. | Speciális modultartó profil kb. 6 °-os dőlésszöggel. | Profilo di supporto del modulo speciale con angolo di elevazione di circa 6°.
121001-202 | FixZ-7 upper system rail 450mm | FixZ-7 Systemprofil oben 450mm | FixZ-7 upper system rail 450mm | FixZ-7 profilé de système sup. 450mm | FixZ-7 systeemprofiel boven 450 mm | FixZ-7 systemprofil18 uppe 450 mm | FixZ-7 profil systemowy18 góra 450 mm | FixZ-7 profilrendszer18, felső, 450 mm | FixZ-7 profilo di sistema superiore 450 mm | A pre-cut 450mm section of rail, ready-to-use in conjunction with the SingleFix Pro. | Das Profilstück wird in Verbindung mit SingleFix Pro zum gebrauchsfertigen Montagekit. | A pre-cut 450mm section of rail, ready-to-use in conjunction with the SingleFix Pro. | Une section de rail prédécoupée de 450 mm, prête à être utilisée avec le jeu de SingleFix Pro. | In combinatie met de set SingleFix-V Solo 20 paar wordt het profielstuk een gebruiksklare montageset. | En färdigskuren 450 mm skena, redo att användas tillsammans med SingleFix Pro. | Wstępnie przycięty odcinek szyny o długości 450 mm, gotowy do użycia w połączeniu z systemem SingleFix Pro. | Előre vágott 450 mm-es sínszakasz, amely a SingleFix Pro-val együtt azonnal használható. | Una sezione di profilo pretagliato a 450 mm, pronta all'uso in combinazione con SingleFix Pro.
121008-04400 | FixZ-15 system top rail 4400mm | FixZ-15 Systemprofil18 oben 4400mm | FixZ-15 system top rail 4400mm | FixZ-15 profilé de systèm18 centr 4400mm | FixZ-15 systeemprofiel 18 boven 4400 mm | FixZ-15 systemprofil18 uppe 4400 mm | FixZ-15 profil systemowy18 góra 4400 mm | FixZ-15 profilrendszer18, felső, 4400 mm | FixZ-15 profilo di sistema superiore 4400 mm | Special module support profile with elevation angle of approx. 13 °. | Spezielles Modultragprofil mit Aufständerungswinkel von ca. 13°. | Special module support profile with elevation angle of approx. 13 °. | Special module support profile with elevation angle of approx. 13 °. | Speciaal module-steunprofiel met een hellingshoek van ca. 13 °. | Särskild stödprofil för modulen med en höjdvinkel på ca 13°. | Specjalny profil nośny modułu o kącie nachylenia ok. 13°. | Speciális modultartó profil kb. 13 °-os dőlésszöggel. | Profilo di supporto del modulo speciale con angolo di elevazione di circa 13°.
121008-05500 | FixZ-15 system top rail 5500mm | FixZ-15 Systemprofil18 oben 5500mm | FixZ-15 system top rail 5500mm | FixZ-15 profilé de systèm18 centr 5500mm | FixZ-15 systeemprofiel 18 boven 5500 mm | FixZ-15 systemprofil18 uppe 5500 mm | FixZ-15 profil systemowy18 góra 5500 mm | FixZ-15 profilrendszer18, felső, 5500 mm | FixZ-15 profilo di sistema superiore 5500 mm | Special module support profile with elevation angle of approx. 13 °. | Spezielles Modultragprofil mit Aufständerungswinkel von ca. 13°. | Special module support profile with elevation angle of approx. 13 °. | Special module support profile with elevation angle of approx. 13 °. | Speciaal module-steunprofiel met een hellingshoek van ca. 13 °. | Särskild stödprofil för modulen med en höjdvinkel på ca 13°. | Specjalny profil nośny modułu o kącie nachylenia ok. 13°. | Speciális modultartó profil kb. 13 °-os dőlésszöggel. | Profilo di supporto del modulo speciale con angolo di elevazione di circa 13°.
121008-202 | FixZ-15 upper system rail18 450mm | FixZ-15 Systemprofil18 oben 450mm | FixZ-15 upper system rail18 450mm | FixZ-15 profilé de système18 sup. 450mm | FixZ-15 systeemprofiel 18 boven 450 mm | FixZ-15 systemprofil18 uppe 450 mm | FixZ-15 profil systemowy18 góra 450 mm | FixZ-15 profilrendszer18, felső, 450 mm | FixZ-15 profilo di sistema superiore 450 mm | A pre-cut 450mm section of rail, ready-to-use in conjunction with the SingleFix Pro. | Das Profilstück wird in Verbindung mit SingleFix Pro zum gebrauchsfertigen Montagekit. | A pre-cut 450mm section of rail, ready-to-use in conjunction with the SingleFix Pro. | Une section de rail prédécoupée de 450 mm, prête à être utilisée avec le jeu de SingleFix Pro. | In combinatie met de set SingleFix-V Solo 20 paar wordt het profielstuk een gebruiksklare montageset. | En färdigskuren 450 mm skena, redo att användas tillsammans med SingleFix Pro. | Wstępnie przycięty odcinek szyny o długości 450 mm, gotowy do użycia w połączeniu z systemem SingleFix Pro. | Előre vágott 450 mm-es sínszakasz, amely a SingleFix Pro-val együtt azonnal használható. | Una sezione di profilo pretagliato a 450 mm, pronta all'uso in combinazione con SingleFix Pro.
121009-04400 | FixZ-15 bottom/front18 rail 4400mm | FixZ-15 Systemprofil18 unten 4400mm | FixZ-15 bottom/front18 rail 4400mm | FixZ-15 profilé de système18 bas 4400mm | FixZ-15 systeemprofiel 18 onder 4400 mm | FixZ-15 systemprofil18 nere 4400 mm | FixZ-15 profil systemowy18 dół 4400 mm | FixZ-15 profilrendszer18, alsó, 4400 mm | FixZ-15 profilo di sistema inferiore 4400 mm | Special module support profile with elevation angle of approx. 13 °. | Spezielles Modultragprofil mit Aufständerungswinkel von ca. 13°. | Special module support profile with elevation angle of approx. 13 °. | Special module support profile with elevation angle of approx. 13 °. | Speciaal module-steunprofiel met een hellingshoek van ca. 13 °. | Särskild stödprofil för modulen med en höjdvinkel på ca 13°. | Specjalny profil nośny modułu o kącie nachylenia ok. 13°. | Speciális modultartó profil kb. 13 °-os dőlésszöggel. | Profilo di supporto del modulo speciale con angolo di elevazione di circa 13°.
121009-05500 | FixZ-15 bottom/front18 rail 5500mm | FixZ-15 Systemprofil18 unten 5500mm | FixZ-15 bottom/front18 rail 5500mm | FixZ-15 profilé de système18 bas 5500mm | FixZ-15 systeemprofiel 18 onder 5500 mm | FixZ-15 systemprofil18 nere 5500 mm | FixZ-15 profil systemowy18 dół 5500 mm | FixZ-15 profilrendszer18, alsó, 5500 mm | FixZ-15 profilo di sistema inferiore 5500 mm | Special module support profile with elevation angle of approx. 13 °. | Spezielles Modultragprofil mit Aufständerungswinkel von ca. 13°. | Special module support profile with elevation angle of approx. 13 °. | Special module support profile with elevation angle of approx. 13 °. | Speciaal module-steunprofiel met een hellingshoek van ca. 13 °. | Särskild stödprofil för modulen med en höjdvinkel på ca 13°. | Specjalny profil nośny modułu o kącie nachylenia ok. 13°. | Speciális modultartó profil kb. 13 °-os dőlésszöggel. | Profilo di supporto del modulo speciale con angolo di elevazione di circa 13°.
121009-202 | FixZ-15 system bottom rail18 450mm | FixZ-15 Systemprofil18 unten 450mm | FixZ-15 system bottom rail18 450mm | FixZ-15 system bottom rail18 450mm | FixZ-15 systeemprofiel 18 onder 450 mm | FixZ-15 systemprofil18 nere 450 mm | FixZ-15 profil systemowy18 dół 450 mm | FixZ-15 profilrendszer18, alsó, 450 mm | FixZ-15 profilo di sistema inferiore 450 mm | A pre-cut 450mm section of rail, ready-to-use in conjunction with the SingleFix Pro. | Das Profilstück wird in Verbindung mit SingleFix Pro zum gebrauchsfertigen Montagekit. | A pre-cut 450mm section of rail, ready-to-use in conjunction with the SingleFix Pro. | Une section de rail prédécoupée de 450 mm, prête à être utilisée avec le jeu de paires SingleFix Pro. | In combinatie met de set SingleFix-V Solo 20 paar wordt het profielstuk een gebruiksklare montageset. | En färdigskuren 450 mm skena, redo att användas tillsammans med SingleFix Pro. | Wstępnie przycięty odcinek szyny o długości 450 mm, gotowy do użycia w połączeniu z systemem SingleFix Pro. | Előre vágott 450 mm-es sínszakasz, amely a SingleFix Pro-val együtt azonnal használható. | Una sezione di profilo pretagliato a 450 mm, pronta all'uso in combinazione con SingleFix Pro.
121010-04400 | FixZ-7 bottom/front18 rail 4400mm | FixZ-7 Systemprofil18 unten 4400mm | FixZ-7 bottom/front18 rail 4400mm | FixZ-7 profilé de système18 bas 4400mm | FixZ-7 systeemprofiel 18 onder 4400 mm | FixZ-7 systemprofil18 nere 4400 mm | FixZ-7 profil systemowy18 dół 4400 mm | FixZ-7 profilrendszer18, alsó, 4400 mm | FixZ-7 profilo di sistema inferiore 4400 mm | Special module support profile with elevation angle of approx. 6 °. | Spezielles Modultragprofil mit Aufständerungswinkel von ca. 6°. | Special module support profile with elevation angle of approx. 6 °. | Special module support profile with elevation angle of approx. 6 °. | Speciaal module-steunprofiel met een hellingshoek van ca. 6 °. | Särskild stödprofil för modulen med en höjdvinkel på ca 6°. | Specjalny profil nośny modułu o kącie nachylenia ok. 6°. | Speciális modultartó profil kb. 6 °-os dőlésszöggel. | Profilo di supporto del modulo speciale con angolo di elevazione di circa 6°.
121010-05500 | FixZ-7 bottom/front18 rail 5500mm | FixZ-7 Systemprofil18 unten 5500mm | FixZ-7 bottom/front18 rail 5500mm | FixZ-7 profilé de système18 bas 5500mm | FixZ-7 systeemprofiel 18 onder 5500 mm | FixZ-7 systemprofil18 nere 5500 mm | FixZ-7 profil systemowy18 dół 5500 mm | FixZ-7 profilrendszer18, alsó, 5500 mm | FixZ-7 profilo di sistema inferiore 5500 mm | Special module support profile with elevation angle of approx. 6 °. | Spezielles Modultragprofil mit Aufständerungswinkel von ca. 6°. | Special module support profile with elevation angle of approx. 6 °. | Special module support profile with elevation angle of approx. 6 °. | Speciaal module-steunprofiel met een hellingshoek van ca. 6 °. | Särskild stödprofil för modulen med en höjdvinkel på ca 6°. | Specjalny profil nośny modułu o kącie nachylenia ok. 6°. | Speciális modultartó profil kb. 6 °-os dőlésszöggel. | Profilo di supporto del modulo speciale con angolo di elevazione di circa 6°.
121010-202 | FixZ-7 system bottom rail18 450mm | FixZ-7 Systemprofil18 unten 450mm | FixZ-7 system bottom rail18 450mm | FixZ-7 system bottom rail18 450mm | FixZ-7 systeemprofiel 18 onder 450 mm | FixZ-7 systemprofil18 nere 450 mm | FixZ-7 profil systemowy18 dół 450 mm | FixZ-7 profilrendszer18, alsó, 450 mm | FixZ-7 profilo di sistema inferiore 450 mm | A pre-cut 450mm section of rail, ready-to-use in conjunction with the SingleFix Pro. | Das Profilstück wird in Verbindung mit SingleFix Pro zum gebrauchsfertigen Montagekit. | A pre-cut 450mm section of rail, ready-to-use in conjunction with the SingleFix Pro. | Une section de rail prédécoupée de 450 mm, prête à être utilisée avec le jeu de SingleFix Pro. | In combinatie met de set SingleFix-V Solo 20 paar wordt het profielstuk een gebruiksklare montageset. | En färdigskuren 450 mm skena, redo att användas tillsammans med SingleFix Pro. | Wstępnie przycięty odcinek szyny o długości 450 mm, gotowy do użycia w połączeniu z systemem SingleFix Pro. | Előre vágott 450 mm-es sínszakasz, amely a SingleFix Pro-val együtt azonnal használható. | Una sezione di profilo pretagliato a 450 mm, pronta all'uso in combinazione con SingleFix Pro.
128039-006 | Base rail for Flat Grid 6000mm | Grundprofil für Flat Grid 6000mm | Base rail for Flat Grid 6000mm | Profilé de base pour Flat Grid 6000mm | Basisprofiel voor Flat Grid 6000 mm | Basprofil för FlatGrid 6000 mm | Profil podstawowy do FlatGrid 6000 mm | Alapprofil FlatGrid 6000 mm-hez | Profilo di base per FlatGrid 6000 mm | Base rail for the FixGrid18 and FlatGrid systems, in connection with screw-in connectors. Has a groove for holding surface protection mats. The profile is ideal for holding ballast stones. | Grundprofil für die Systeme FixGrid18 und FlatGrid, in Verbindung mit Eindrehverbindern und zur Aufnahme von Bautenschutzmatten. Das Profil eigenet sich hervorragend zur Aufnahme von Ballaststeinen. | Base rail for the FixGrid18 and FlatGrid systems, in connection with screw-in connectors. Has a groove for holding surface protection mats. The profile is ideal for holding ballast stones. | Rail de base pour les systèmes FixGrid18 et FlatGrid, en liaison avec des connecteurs à vis. Possède une rainure pour le maintien des tapis de protection de surface. Le profilé est idéal pour le maintien des pierres de ballast. | Basisprofiel voor de FixGrid18 en FlatGrid systemen, in combinatie met schroefverbindingen en voor het opnemen van bouwbeschermingsmatten. Het profiel is ideaal voor het vasthouden van ballaststenen. | Grundskena för FixGrid18- och FlatGrid-systemen, i anslutning till skruvförband. Har ett spår för att hålla fast ytskyddsmattor. Profilen är idealisk för att hålla ballaststenar. | Szyna nośna do systemów FixGrid18 i FlatGrid, w połączeniu z łącznikami wkręcanymi. Posiada rowek do mocowania mat zabezpieczających nawierzchnię. Profil jest idealny do mocowania kamieni balastowych. | Alapsín a FixGrid18 és FlatGrid rendszerekhez, csavaros csatlakozókkal összekötve. Felületvédő szőnyegek rögzítésére szolgáló horonnyal rendelkezik. A profil ideális a ballasztkövek tartására. | Profilo di base per i sistemi FixGrid18 e FlatGrid, in collegamento con i connettori a vite. È dotata di una scanalatura per il fissaggio dei tappeti di protezione della superficie del tetto. Il profilo è ideale per contenere pietre di zavorra.
128039-203 | Base rail for Flat Grid 2150mm | Grundprofil für Flat Grid 2150mm | Base rail for Flat Grid 2150mm | Profilé de base pour Flat Grid 2150mm | Basisprofiel voor Flat Grid 2150 mm | Basprofil för FlatGrid 2150 mm | Profil podstawowy do FlatGrid 2150 mm | Alapprofil FlatGrid 2150 mm-hez | Profilo di base per FlatGrid 2150 mm | Base rail for the FixGrid18 and FlatGrid systems, in connection with screw-in connectors. Has a groove for holding surface protection mats. The profile is ideal for holding ballast stones. | Grundprofil für die Systeme FixGrid18 und FlatGrid, in Verbindung mit Eindrehverbindern und zur Aufnahme von Bautenschutzmatten. Das Profil eigenet sich hervorragend zur Aufnahme von Ballaststeinen. | Base rail for the FixGrid18 and FlatGrid systems, in connection with screw-in connectors. Has a groove for holding surface protection mats. The profile is ideal for holding ballast stones. | Rail de base pour les systèmes FixGrid18 et FlatGrid, en liaison avec des connecteurs à vis. Possède une rainure pour le maintien des tapis de protection de surface. Le profilé est idéal pour le maintien des pierres de ballast. | Basisprofiel voor de FixGrid18 en FlatGrid systemen, in combinatie met schroefverbindingen en voor het opnemen van bouwbeschermingsmatten. Het profiel is ideaal voor het houden van ballaststenen. | Grundskena för FixGrid18- och FlatGrid-systemen, i anslutning till skruvförband. Har ett spår för att hålla fast ytskyddsmattor. Profilen är idealisk för att hålla ballaststenar. | Szyna nośna do systemów FixGrid18 i FlatGrid, w połączeniu z łącznikami wkręcanymi. Posiada rowek do mocowania mat zabezpieczających nawierzchnię. Profil jest idealny do mocowania kamieni balastowych. | Alapsín a FixGrid18 és FlatGrid rendszerekhez, csavaros csatlakozókkal összekötve. Felületvédő szőnyegek rögzítésére szolgáló horonnyal rendelkezik. A profil ideális a ballasztkövek tartására. | Profilo di base per i sistemi FixGrid18 e FlatGrid, in collegamento con i connettori a vite. È dotata di una scanalatura per il fissaggio dei tappeti di protezione della superficie del tetto. Il profilo è ideale per contenere pietre di zavorra.
128039-214 | Base rail for Flat Grid 4200mm | Grundprofil für Flat Grid 4200mm | Base rail for Flat Grid 4200mm | Profilé de base pour Flat Grid 4200mm | Basisprofiel voor Flat Grid 4200 mm | Basprofil för FlatGrid 4200 mm | Profil podstawowy do FlatGrid 4200 mm | Alapprofil FlatGrid 4200 mm-hez | Profilo di base per FlatGrid 4200 mm | Base rail for the FixGrid18 and FlatGrid systems, in connection with screw-in connectors. Has a groove for holding surface protection mats. The profile is ideal for holding ballast stones. | Grundprofil für die Systeme FixGrid18 und FlatGrid, in Verbindung mit Eindrehverbindern und zur Aufnahme von Bautenschutzmatten. Das Profil eigenet sich hervorragend zur Aufnahme von Ballaststeinen. | Base rail for the FixGrid18 and FlatGrid systems, in connection with screw-in connectors. Has a groove for holding surface protection mats. The profile is ideal for holding ballast stones. | Rail de base pour les systèmes FixGrid18 et FlatGrid, en liaison avec des connecteurs à vis. Possède une rainure pour le maintien des tapis de protection de surface. Le profilé est idéal pour le maintien des pierres de ballast. | Basisprofiel voor de FixGrid18 en FlatGrid systemen, in combinatie met schroefverbindingen en voor het opnemen van bouwbeschermingsmatten. Het profiel is ideaal voor het houden van ballaststenen. | Grundskena för FixGrid18- och FlatGrid-systemen, i anslutning till skruvförband. Har ett spår för att hålla fast ytskyddsmattor. Profilen är idealisk för att hålla ballaststenar. | Szyna nośna do systemów FixGrid18 i FlatGrid, w połączeniu z łącznikami wkręcanymi. Posiada rowek do mocowania mat zabezpieczających nawierzchnię. Profil jest idealny do mocowania kamieni balastowych. | Alapsín a FixGrid18 és FlatGrid rendszerekhez, csavaros csatlakozókkal összekötve. Felületvédő szőnyegek rögzítésére szolgáló horonnyal rendelkezik. A profil ideális a ballasztkövek tartására. | Profilo di base per i sistemi FixGrid18 e FlatGrid, in collegamento con i connettori a vite. È dotata di una scanalatura per il fissaggio dei tappeti di protezione della superficie del tetto. Il profilo è ideale per contenere pietre di zavorra.
128039-215 | Base rail for Flat Grid 6300mm | Grundprofil für Flat Grid 6300mm | Base rail for Flat Grid 6300mm | Profilé de base pour Flat Grid 6300mm | Basisprofiel voor Flat Grid 6300 mm | Basprofil för FlatGrid 6300 mm | Profil podstawowy do FlatGrid 6300 mm | Alapprofil FlatGrid 6300 mm-hez | Profilo di base per FlatGrid 6300 mm | Base rail for the FixGrid18 and FlatGrid systems, in connection with screw-in connectors. Has a groove for holding surface protection mats. The profile is ideal for holding ballast stones. | Grundprofil für die Systeme FixGrid18 und FlatGrid, in Verbindung mit Eindrehverbindern und zur Aufnahme von Bautenschutzmatten. Das Profil eigenet sich hervorragend zur Aufnahme von Ballaststeinen. | Base rail for the FixGrid18 and FlatGrid systems, in connection with screw-in connectors. Has a groove for holding surface protection mats. The profile is ideal for holding ballast stones. | Rail de base pour les systèmes FixGrid18 et FlatGrid, en liaison avec des connecteurs à vis. Possède une rainure pour le maintien des tapis de protection de surface. Le profilé est idéal pour le maintien des pierres de ballast. | Basisprofiel voor de FixGrid18 en FlatGrid systemen, in combinatie met schroefverbindingen en voor het opnemen van bouwbeschermingsmatten. Het profiel is ideaal voor het houden van ballaststenen. | Grundskena för FixGrid18- och FlatGrid-systemen, i anslutning till skruvförband. Har ett spår för att hålla fast ytskyddsmattor. Profilen är idealisk för att hålla ballaststenar. | Szyna nośna do systemów FixGrid18 i FlatGrid, w połączeniu z łącznikami wkręcanymi. Posiada rowek do mocowania mat zabezpieczających nawierzchnię. Profil jest idealny do mocowania kamieni balastowych. | Alapsín a FixGrid18 és FlatGrid rendszerekhez, csavaros csatlakozókkal összekötve. Felületvédő szőnyegek rögzítésére szolgáló horonnyal rendelkezik. A profil ideális a ballasztkövek tartására. | Profilo di base per i sistemi FixGrid18 e FlatGrid, in collegamento con i connettori a vite. È dotata di una scanalatura per il fissaggio dei tappeti di protezione della superficie del tetto. Il profilo è ideale per contenere pietre di zavorra.
129001-003 | Connector E Eco pre-assembled | Verbinder E Eco vormontiert | Connector E Eco pre-assembled | Connecteur E Eco pre-assemblé | Connector E Eco voorgemonteerd | Skarv E Eco, förmonterad | Łącznik E Eco, zmontowany | E Eco Profiltoldó-elem, előszerelt | Raccordo E Eco, premontato | For connecting module support profiles. | Für die Verbindung von Modultragprofilen. | For connecting module support profiles. | Pour la fixation des profilés de support des modules. | Voor het verbinden van module-ondersteuningsprofielen | För anslutning av stödprofiler för moduler. | Do podłączania profili nośnych modułów. | A modultartó profilok csatlakoztatásához. | Connessione per il collegamento dei profili di supporto dei moduli.
129001-004 | Eco 05 interior connector kit | Eco 05 Innenverbinder Set | Eco 05 interior connector kit | Kit Eco 05 connecteur intérieur | Eco 05 binnenste connector set | Eco 05 - Kitt för interiöranslutningar | Zestaw złączy wewnętrznych Eco 05 | Eco 05 belső csatlakozó készlet | Raccordo Interno Eco05 Set | For connecting module support profiles. | Für die Verbindung von Modultragprofilen. | For connecting module support profiles. | Pour la fixation des profilés de support des modules. | Voor het verbinden van module-ondersteuningsprofielen | För anslutning av stödprofiler för moduler. | Do podłączania profili nośnych modułów. | A modultartó profilok csatlakoztatásához. | Connessione per il collegamento dei profili di supporto dei moduli.
129001-007 | Solo05 Plus Interior connector | Solo05 Plus Innenverbinder | Solo05 Plus Interior connector | Solo05 Plus Connecteur intérieur | Solo05 Plus binnenste connector | SoloPlus insidesskarv | Łącznik wewnętrzny SoloPlus | SoloPlus Belső profiltoldó-elem | Raccordo interno SoloPlus | For connecting module support profiles. | Für die Verbindung von Modultragprofilen. | For connecting module support profiles. | Pour la fixation des profilés de support des modules. | Voor het verbinden van module-ondersteuningsprofielen | För anslutning av stödprofiler för moduler. | Do podłączania profili nośnych modułów. | A modultartó profilok csatlakoztatásához. | Connessione per il collegamento dei profili di supporto dei moduli.
129001-008 | Eco Light Interior connector | Eco Light Innenverbinder | Eco Light Interior connector | Eco Light Connecteur intérieur | Eco Light binnenste connector | EcoLight insidesskarv | Łącznik wewnętrzny EcoLight | EcoLight Belső profiltoldó-elem | Raccordo interno EcoLight | For connecting module support profiles. | Für die Verbindung von Modultragprofilen. | For connecting module support profiles. | Pour la fixation des profilés de support des modules. | Voor het verbinden van module-ondersteuningsprofielen | För anslutning av stödprofiler för moduler. | Do podłączania profili nośnych modułów. | A modultartó profilok csatlakoztatásához. | Connessione per il collegamento dei profili di supporto dei moduli.
129001-009 | interior connector SoloXL kit | Innenverbinder SoloXL Set | interior connector SoloXL kit | Kit connecteur intérieur SoloXL | Binnenverbinder SoloXL set | inbyggnadsanslutning SoloXL-kit | zestaw złącza wewnętrznego SoloXL | SoloXL belső csatlakozó készlet | Raccordo interno SoloXL Set | For connecting module support profiles. | Für die Verbindung von Modultragprofilen. | For connecting module support profiles. | Pour la fixation des profilés de support des modules. | Voor het verbinden van module-ondersteuningsprofielen | För anslutning av stödprofiler för moduler. | Do podłączania profili nośnych modułów. | A modultartó profilok csatlakoztatásához. | Connessione per il collegamento dei profili di supporto dei moduli.
129001-014 | Eco 05 interior connector 250mm | Eco 05 Innenverbinder 250mm | Eco 05 interior connector 250mm | Eco 05 interior connector 250mm | Eco 05 interior connector 250mm | Eco 05 insidesskarv 250 mm (1 st per skarv) | Łączniki wewnętrzne Eco 05 250 mm (1 sztuka na łączenie) | Eco 05 belső profiltoldó-elem 250 mm (1 darab/csatlakozás) | Raccordo interno Eco 05 250 mm (1 pz. per collegamento) | For connecting module support profiles. | Für die Verbindung von Modultragprofilen. | For connecting module support profiles. | Pour la fixation des profilés de support des modules. | Voor het verbinden van module-ondersteuningsprofielen | För anslutning av stödprofiler för moduler. | Do podłączania profili nośnych modułów. | A modultartó profilok csatlakoztatásához. | Connessione per il collegamento dei profili di supporto dei moduli.
129001-019 | SoloXL interior connector | Innenverbinder SoloXL | SoloXL interior connector | SoloXL interior connector | SoloXL interior connector | Insidesskarv SoloXL | Łączniki wewnętrzne SoloXL | SoloXL belső profiltoldó-elem | Raccordo interno SoloXL | For connecting module support profiles. | Für die Verbindung von Modultragprofilen. | For connecting module support profiles. | Pour la fixation des profilés de support des modules. | Voor het verbinden van module-ondersteuningsprofielen | För anslutning av stödprofiler för moduler. | Do podłączania profili nośnych modułów. | A modultartó profilok csatlakoztatásához. | Connessione per il collegamento dei profili di supporto dei moduli.
129002-002 | Connector E Solo5 ProfiPlus pre-assy | Verbinder E Solo05 ProfiPlus vormontiert | Connector E Solo5 ProfiPlus pre-assy | Connecteur E Solo05 ProfiPlus pre-ass. | Connector E Solo05 ProfiPlus voorgemonteerd | Skarv E Solo, SoloPlus, FixZ-7, FixZ-15, förmonterad | Łącznik E Solo, SoloPlus, FixZ-7, FixZ-15, zmontowany | E Solo, SoloPlus, FixZ-7, FixZ-15 Profiltoldó-elem előszerelt | Raccordo E Solo, SoloPlus, FixZ-7, FixZ-15, premontato | For connecting module support profiles. | Für die Verbindung von Modultragprofilen. | For connecting module support profiles. | Pour la fixation des profilés de support des modules. | Voor het verbinden van module-ondersteuningsprofielen | För anslutning av stödprofiler för moduler. | Do podłączania profili nośnych modułów. | A modultartó profilok csatlakoztatásához. | Connessione per il collegamento dei profili di supporto dei moduli.
129010-001 | KlickIn click component for nut M10 | KlickIn Einklickbaustein fuer Mutter M10 | KlickIn click component for nut M10 | KlickIn comp. à encliqueter p. écrou M10 | KlickIn klikcomponent voor moer M10 | KlickIn inklicksmodul för mutter M10 | KlickIn moduł zatrzaskowy do nakrętki M10 | KlickIn bepattintó elem M10 csavaranyára | Componente KlickIn per dado M10 | For simplified insertion of the square nut M10 at any point of the click-in groove M10. | Zum vereinfachten Einführen der Vierkantmutter M10 an beliebiger Stelle der KlickIn-Nut M10. | For simplified insertion of the square nut M10 at any point of the click-in groove M10. | Pour une insertion simplifiée de l'écrou carré M10 en tout point de la rainure d'encliquetage M10. | Voor het vereenvoudigd inbrengen van de vierkante M10-moer op elk punt in de M10 KlickIn-groef. | För förenklad insättning av den fyrkantiga muttern M10 på vilken punkt som helst i klickspåret M10. | Do uproszczonego zakładania nakrętki kwadratowej M10 w dowolnym miejscu rowka zatrzaskowego M10. | Az M10-es négyszögletes anya egyszerűsített behelyezéséhez az M10-es bekattintási horony bármely pontján. | Per facilitare l´inserimento del dado quadro M10 in qualsiasi punto della scanalatura a scatto M10.
129010-008 | KlickIn click component for nut M8 | KlickIn Einklickbaustein fuer Mutter M8 | KlickIn click component for nut M8 | KlickIn comp. à encliqueter p. écrou M8 | KlickIn klikmodule voor moer M8 | KlickIn inklicksmodul för mutter M8 | KlickIn moduł zatrzaskowy do nakrętki M8 | KlickIn bepattintó elem M8 csavaranyára | Componente KlickIn per dado M8 | For easier insertion of the square nut M8 at any point of the click-in groove M8. | Zum vereinfachten Einführen der Vierkantmutter M8 an beliebiger Stelle der KlickIn-Nut M8. | For easier insertion of the square nut M8 at any point of the click-in groove M8. | Pour faciliter l'insertion de l'écrou carré M8 en tout point de la rainure d'encliquetage M8. | Voor het vereenvoudigd inbrengen van de vierkante M8-moer op elk punt in de M8 KlickIn-groef. | För att underlätta insättning av den fyrkantiga muttern M8 på vilken punkt som helst i klickspåret M8. | Do łatwiejszego zakładania nakrętki kwadratowej M8 w dowolnym miejscu rowka zatrzaskowego M8. | Az M8-as négyszögletes anya könnyebb behelyezéséhez az M8-as kattanóhorony bármely pontján. | Per facilitare l'inserimento del dado quadro M8 in qualsiasi punto della scanalatura a scatto M8.
129011-000 | Plastic end cap Solo | Kunststoff-Endkappe Solo | Plastic end cap Solo | Embout fermeture plastique Solo | Kunststof eindkap Solo | Ändkåpa plast Solo | Zaślepka z tworzywa sztucznego Solo | Solo műanyag véglezáró kupak | Tappo terminale in plastica Solo | As a finishing element for module bearing rails of the Solo series, grey. | Als Abschluss-Element für Modultragprofile der Serie Solo, grau. | As a finishing element for module bearing rails of the Solo series, grey. | Comme élément de finition pour les rails de roulement des modules de la série Solo, en gris. | Kunststof eindkap grijs als afwerkingselement voor module-draagprofielen van de Solo-serie. | Som avslutande element för modullagerskenor i Solo-serien, grå. | Jako element wykończeniowy do modułowych szyn nośnych serii Solo, szary. | A Solo sorozat modul csapágysíneinek befejező elemeként, szürke. | Elemento di finitura per I profili portanti dei moduli della serie Solo, grigio.
129011-900 | Plastic end cap Solo black | Kunststoff-Endkappe Solo schwarz | Plastic end cap Solo black | Embout fermeture plastique Solo noir | Kunststof eindkap Solo zwart | Ändkåpa plast Solo svart | Zaślepka z tworzywa sztucznego Solo | Solo műanyag véglezáró kupak | Tappo terminale in plastica Solo nero | As a finishing element for module bearing rails of the Solo series, black. | Als Abschluss-Element für Modultragprofile der Serie Solo, schwarz. | As a finishing element for module bearing rails of the Solo series, black. | Comme élément de finition pour les rails de roulement des modules de la série Solo, en noir. | Kunststof eindkap zwart als afwerkingselement voor module-draagprofielen van de Solo-serie. | Som avslutande element för modullagerskenor i Solo-serien, svart. | Jako element wykończeniowy do modułowych szyn nośnych serii Solo, kolor czarny. | A Solo sorozat modulcsapágysínek befejező elemeként, fekete színben. | Elemento di finitura per le guide portanti dei moduli della serie Solo, di colore nero.
129019-001 | Add. connector kit for FixZ-15 top | Zusatzverbinder für FixZ-15 oben Set | Add. connector kit for FixZ-15 top | Kit connecteur supp. pour FixZ-15 haut | Extra connector voor FixZ-15 boven set | Extraskarv för FixZ-15 uppe (1 st per skarv) | Dodatkowy zestaw łączników dla FixZ-15 top | Add. csatlakozó készlet a FixZ-15 tophoz | Raccordo supplementare per FixZ-15 superiore Set | Profile connector for FixGrid basic profile | Profilverbinder für Grundprofil FixGrid | Profile connector for FixGrid basic profile | Connecteur de profil pour le profil de base de FixGrid | Profielverbinder voor het FixGrid basisprofiel | Profilanslutning för FixGrid Basic-profil | Złącze profilu dla profilu podstawowego FixGrid | Profilcsatlakozó a FixGrid alapprofilhoz | Connessione aggiuntiva per il profilo FixZ-15 superiore, Set
129019-011 | Additional connector for FixZ-15 top | Zusatzverbinder für FixZ-15 oben | Additional connector for FixZ-15 top | Additional connector for FixZ-15 top | Additional connector for FixZ-15 top | Extraskarv för FixZ-15 uppe (1 st per skarv) | Dodatkowy łącznik do FixZ-15 góra (1 sztuka na łączenie) | Profiltoldó-elem tartozék FixZ-15-höz, felső | Raccordo supplementare per FixZ-15 superiore | Profile connector for FixGrid basic profile | Profilverbinder für Grundprofil FixGrid | Profile connector for FixGrid basic profile | Connecteur de profil pour le profil de base de FixGrid | Profielverbinder voor het FixGrid basisprofiel | Profilanslutning för FixGrid Basic-profil | Złącze profilu dla profilu podstawowego FixGrid | Profilcsatlakozó a FixGrid alapprofilhoz | Connessione aggiuntiva per il profilo FixZ-15 superiore.
129060-000 | Slide-in connector Solo | Verbinder Einschub Solo | Slide-in connector Solo | Slide-in connector Solo | Slide-in connector Solo | Skarvinsats Solo (2 st per skarv) | Łącznik wsuwany Solo (2 sztuki na łączenie) | Solo profiltoldó elem betoldás | Raccordo a inserimento Solo | For connecting module support profiles. | Für die Verbindung von Modultragprofilen. | For connecting module support profiles. | Pour la fixation des profilés de support des modules. | Voor het verbinden van module-ondersteuningsprofielen | För anslutning av stödprofiler för moduler. | Do podłączania profili nośnych modułów. | A modultartó profilok csatlakoztatásához. | Connessione interna per il collegamento dei profili di supporto dei moduli Solo.
129060-001 | Slide-in connector Solo / Profi kit | Verbinder Einschub Solo Set | Slide-in connector Solo / Profi kit | Kit connecteur coulissant Solo / Profi | Inzetstuk Solo Set | Slide-in-kontakt Solo / Profi-kit | Złącze wsuwane Zestaw Solo / Profi | Becsúsztatható csatlakozó Solo / Profi készlet | Raccordo a inserimento Solo Set | For connecting module support profiles of the Solo series, as a plug-in connector on the inside, including self-tapping screws for fastening. | Zur Verbindung von Modultragprofilen der Serie Solo, als Einschub-Verbinder innenliegend, inklusive Blechschrauben zur Befestigung. | For connecting module support profiles of the Solo series, as a plug-in connector on the inside, including self-tapping screws for fastening. | Pour relier les profils de support des modules de la série Solo, en tant que connecteur à fiches à l'intérieur, y compris les vis autotaraudeuses pour la fixation. | Voor het verbinden van module-draagprofielen uit de Solo-serie, als inschuifverbinder aan de binnenzijde, inclusief zelftappende schroeven voor bevestiging. | För anslutning av modulstödprofiler i Solo-serien, som en plug-in-koppling på insidan, inklusive självborrande skruvar för fastsättning. | Do łączenia modułowych profili nośnych serii Solo, jako złącze wtykowe od wewnątrz, wraz z wkrętami samogwintującymi do mocowania. | A Solo sorozat modultartó profiljainak csatlakoztatásához, belülről dugaszolható csatlakozóként, a rögzítéshez önmetsző csavarokkal. | Connessione interna per il collegamento dei profili di supporto dei moduli Solo, Set.
129061-001 | Ridge connector kit | Firstverbinder Set | Ridge connector kit | Kit raccord de faîtage | Nokverbindingsset | Taknockskarv set | Łącznik do kalenicy zestaw | Tetőgerinc csatlakozó, készlet | Raccordo di colmo Set | Suitable for ballast-optimized flat roof systems for connection via the roof ridge. | Passend zu ballastoptimierten Flachdachsystemen zur Verbindung über den Dachfirst. | Suitable for ballast-optimized flat roof systems for connection via the roof ridge. | Convient aux systèmes de toit plat à ballast optimisé pour le raccordement via le faîte du toit. | Geschikt voor voor ballast geoptimaliseerde platdaksystemen voor aansluiting via de daknok. | Lämplig för ballastoptimerade platta taksystem för anslutning via taknocken. | Odpowiednie dla systemów dachów płaskich zoptymalizowanych pod kątem balastu, do połączenia przez kalenicę. | Alkalmas ballaszttal optimalizált lapos tetőrendszerekhez a tetőgerincen keresztül történő csatlakozáshoz. | Adatto per sistemi di tetti piani ottimizzati per la zavorra per il collegamento attraverso il colmo del tetto.
129062-001 | Tension connector kit M8 | Zugverbinder Set M8 | Tension connector kit M8 | Kit connecteur de traction M8 | Trekverbinderset M8 | Dragskarv set M8 | Łącznik cięgłowy zestaw M8 | Feszítőcsatlakozó, készlet, M8 | Raccordo di trazione M8 Set | For flexible connection of the module fields when separating the fields on pitched roofs. | Zur flexiblen Verbindung der Modulfelder bei der Trennung der Felder bei geneigten Dächern. | For flexible connection of the module fields when separating the fields on pitched roofs. | Pour une connexion flexible des champs du module lors de la séparation des champs sur les toits en pente. | Voor flexibele aansluiting van de modulevelden bij het scheiden van de velden op schuine daken. | För flexibel anslutning av modulfälten vid separering av fälten på lutande tak. | Do elastycznego łączenia pól modułów przy rozdzielaniu pól na dachach skośnych. | A modulmezők rugalmas csatlakoztatásához, amikor a mezők ferde tetőkön elválasztásra kerülnek. | Per un collegamento flessibile dei campi di moduli quando si separano i campi su tetti inclinati.
129063-000 | Rapid cross connector | Rapid Kreuzverbinder | Rapid cross connector | Rapid connecteur en croix | Rapid kruisverbinder | Rapid korsskarv | Złącza krzyżowe Rapid | Rapid keresztcsatlakozó | Raccordo a croce Rapid | Completely pre-assembled, for click groove M8, for cross rail system. | Komplett vormontiert, für Klicknut M8, für Kreuzschienensystem. | Completely pre-assembled, for click groove M8, for cross rail system. | Entièrement préassemblé, pour la rainure d'encliquetage M8, pour le système de rails transversaux. | Compleet voorgemonteerd, voor kliksleuf M8, voor dwarsrailsysteem. | Helt förmonterad, för klickspår M8, för tvärskenor. | Kompletnie zmontowany, do rowka zatrzaskowego M8, do systemu szyn poprzecznych. | Teljesen előre összeszerelve, M8-as kattintási horonyhoz, keresztsínes rendszerhez | Completamente preassemblato, per scanalatura a incastro M8, per sistema incrociato.
129063-002 | RapidCon90 | RapidCon90 | RapidCon90 | RapidConnect90 | RapidCon90 | RapidCon90 | RapidCon90 | RapidCon90 | RapidConnect90 | The crossbar connector for the FixGrid Pro system made of aluminum with bayonet lock, which only needs to be connected by screwing it in. | Der Kreuzschienenverbinder für das System FixGrid Pro aus Aluminium mit Bajonett-Verschluss, der nur mit Eindrehen verbunden werden muss. | The crossbar connector for the FixGrid Pro system made of aluminum with bayonet lock, which only needs to be connected by screwing it in. | The crossbar connector for the FixGrid Pro system made of aluminum with bayonet lock, which only needs to be connected by screwing it in. | The crossbar connector for the FixGrid Pro system made of aluminum with bayonet lock, which only needs to be connected by screwing it in. | Korsstångskopplingen för FixGrid Pro-systemet i aluminium med bajonettlås, som bara behöver anslutas genom att skruva fast den. | Łącznik poprzeczny do systemu FixGrid Pro wykonany z aluminium z zamkiem bagnetowym, który wystarczy połączyć przez przykręcenie. | A FixGrid Pro rendszer alumíniumból készült keresztrúd csatlakozója bajonettzárral, amelyet csak be kell csavarozni. | Connettore a croce per il sistema FixGrid Pro in alluminio con chiusura a baionetta, che deve essere collegato solo avvitando
129063-010 | Cross connector Rapid Pro | Kreuzverbinder Rapid Pro | Cross connector Rapid Pro | Cross connector Rapid Pro | Cross connector Rapid Pro | kersskarv Rapid Pro | Złącze krzyżowe Rapid Pro | Rapid Pro keresztcsatlakozó | raccordo a croce Rapid Pro | Completely pre-assembled, only suitable for ProLine system, for cross rail system. | Komplett vormontiert, nur ProLine System geeignet, für Kreuzschienensystem. | Completely pre-assembled, only suitable for ProLine system, for cross rail system. | Completely pre-assembled, only suitable for ProLine system, for cross rail system. | Completely pre-assembled, only suitable for ProLine system, for cross rail system. | Helt förmonterad, endast lämplig för ProLine-systemet, för tvärskenor. | Kompletnie zmontowany, nadaje się tylko do systemu ProLine, do systemu szyn poprzecznych. | Teljesen előre összeszerelve, csak a ProLine rendszerhez, a keresztsínes rendszerhez alkalmas. | Completamente preassemblato, adatto solo al sistema ProLine, per il sistema incrociato.
129063-020 | Rapid Cross connector 90 Pro | Rapid Kreuzverbinder 90 Pro | Rapid Cross connector 90 Pro | Rapid connecteur en croix 90 Pro | Rapid kruisverbinder 90 Pro | kersskarv Rapid 90 Pro | Złącze krzyżowe Rapid 90 Pro | Rapid 90 Pro keresztcsatlakozó | Raccordo a croce Rapid 90 Pro | Completely pre-assembled, only suitable for ProLine system, for cross rail system. | Komplett vormontiert, nur ProLine System geeignet, für Kreuzschienensystem. | Completely pre-assembled, only suitable for ProLine system, for cross rail system. | Completely pre-assembled, only suitable for ProLine system, for cross rail system. | Completely pre-assembled, only suitable for ProLine system, for cross rail system. | Helt förmonterad, endast lämplig för ProLine-systemet, för tvärskenor. | Kompletnie zmontowany, nadaje się tylko do systemu ProLine, do systemu szyn poprzecznych. | Teljesen előre összeszerelve, csak a ProLine rendszerhez, a keresztsínes rendszerhez alkalmas. | Completamente preassemblato, adatto solo al sistema ProLine, per il sistema incrociato.
129063-900 | Rapid cross connector bl. anod. | Rapid Kreuzverbinder sw. elox. | Rapid cross connector bl. anod. | Rapid connecteur en croix noir anod | Rapid kruisverbinder sw. Anod. | Rapid korsskarv svart anod. | Złącza krzyżowe Rapid | Rapid keresztcsatlakozó | Raccordo a croce Rapid nero anodizzato | Completely pre-assembled, for click groove M8, for cross rail system. | Komplett vormontiert, für Klicknut M8, für Kreuzschienensystem. | Completely pre-assembled, for click groove M8, for cross rail system. | Entièrement préassemblé, pour la rainure d'encliquetage M8, pour le système de rails transversaux. | Compleet voorgemonteerd, voor kliksleuf M8, voor dwarsrailsysteem. | Helt förmonterad, för klickspår M8, för tvärskenor. | Kompletnie zmontowany, do rowka zatrzaskowego M8, do systemu szyn poprzecznych. | Teljesen előre összeszerelve, M8-as kattintási horonyhoz, keresztsínes rendszerhez. | Completamente preassemblato, adatto solo al sistema ProLine, per il sistema incrociato.
129065-001 | Proklip-Multi 10S | Proklip-Multi 10S | Proklip-Multi 10S | Proklip-Multi 10S | Proklip-Multi 10S | Proklip-Multi 10S | Proklip-Multi 10S | Proklip-Multi 10S | Proklip-Multi 10S | Accessory component for cable routing on Schletter module support profiles or click or screw channels. The cable fasteners are made of UV and temperature-resistant plastic, black. | Zubehör-Bauteil zur Kabelführung an Schletter-Modultragprofilen oder Klick- oder Schraubkanal. Die Kabelbefestiger bestehen aus UV- und temperaturbeständigem Kunststoff, schwarz. | Accessory component for cable routing on Schletter module support profiles or click or screw channels. The cable fasteners are made of UV and temperature-resistant plastic, black. | Composant accessoire pour l'acheminement des câbles sur les profils de support des modules Schletter ou les canaux à cliquer ou à visser. Les fixations des câbles sont en plastique noir résistant aux UV et à la température. | Accessoire-component voor kabelgeleiding op steunprofielen van Schletter-modules in klik- of schroefkanalen. De kabelbevestigingen zijn gemaakt van UV- en temperatuurbestendig kunststof, zwart. | Accessory component for cable routing on Schletter module support profiles or click or screw channels. The cable fasteners are made of UV and temperature-resistant plastic, black. | Element pomocniczy do prowadzenia kabli na profilach nośnych modułów Schletter lub kanałach zatrzaskowych albo śrubowych. Elementy mocujące kable są wykonane z tworzywa sztucznego odpornego na promieniowanie UV i temperaturę, w kolorze czarnym. | Kiegészítő alkatrész a Schletter modultartó profilokon vagy a kattintó- vagy csavarcsatornákon történő kábelvezetéshez. A kábelrögzítők UV- és hőmérsékletálló műanyagból készülnek, fekete színben. | Componente accessorio per la posa dei cavi sui profili di supporto dei moduli Schletter o sui canali a incastro o a vite. I fissacavi sono in plastica resistente ai raggi UV e alle temperature, di colore nero.
129065-008 | Proklip-Multi8 | Proklip-Multi8 | Proklip-Multi8 | Proklip-Multi8 | Proklip Multi8 | Proklip-Multi 8 | Proklip-Multi 8 | Proklip-Multi 9 | Proklip-Multi 8 | Accessory component for cable routing on Schletter module support profiles or click or screw channels. The cable fasteners are made of UV and temperature-resistant plastic, black. | Zubehör-Bauteil zur Kabelführung an Schletter-Modultragprofilen oder Klick- oder Schraubkanal. Die Kabelbefestiger bestehen aus UV- und temperaturbeständigem Kunststoff, schwarz. | Accessory component for cable routing on Schletter module support profiles or click or screw channels. The cable fasteners are made of UV and temperature-resistant plastic, black. | Composant accessoire pour l'acheminement des câbles sur les profils de support des modules Schletter ou les canaux à cliquer ou à visser. Les fixations des câbles sont en plastique noir résistant aux UV et à la température. | Accessoire-component voor kabelgeleiding op steunprofielen van Schletter-modules in klik- of schroefkanalen. De kabelbevestigingen zijn gemaakt van UV- en temperatuurbestendig kunststof, zwart. | Accessory component for cable routing on Schletter module support profiles or click or screw channels. The cable fasteners are made of UV and temperature-resistant plastic, black. | Element pomocniczy do prowadzenia kabli na profilach nośnych modułów Schletter lub kanałach zatrzaskowych albo śrubowych. Elementy mocujące kable są wykonane z tworzywa sztucznego odpornego na promieniowanie UV i temperaturę, w kolorze czarnym. | Kiegészítő alkatrész a Schletter modultartó profilokon vagy a kattintó- vagy csavarcsatornákon történő kábelvezetéshez. A kábelrögzítők UV- és hőmérsékletálló műanyagból készülnek, fekete színben. | Componente accessorio per la posa dei cavi sui profili di supporto dei moduli Schletter o sui canali a incastro o a vite. I fissacavi sono in plastica resistente ai raggi UV e alle temperature, di colore nero.
129078-000 | Interior connector FlatGrid kit | Innenverbinder für FlatGrid Set | Interior connector FlatGrid kit | Kit connecteur intérieur FlatGrid | Interne connector voor FlatGrid Set | Invändig kontakt FlatGrid-kit | Złącze wewnętrzne Zestaw FlatGrid | Belső csatlakozó FlatGrid készlet | Raccordo interno per FlatGrid Set | Profile connector for FlatGrid basic profile | Profilverbinder für Grundprofil FlatGrid | Profile connector for FlatGrid basic profile | Connecteur de profil pour le profil de base de FlatGrid | Profielverbinder voor het FlatGrid basisprofiel | Profilanslutning för FlatGrid Basic-profil | Złącze profilowe dla profilu podstawowego FlatGrid | Profilcsatlakozó FlatGrid alapprofilhoz | Connessione per profilo di base FlatGrid
129078-001 | Interior connector FlatGrid | Innenverbinder für FlatGrid | Interior connector FlatGrid | Interior connector FlatGrid | Interior connector FlatGrid | Insidesskarv för FlatGrid (2 st per skarv) | Łączniki wewnętrzne do FlatGrid | Profiltoldó-elem FlatGrid-hez | Raccordo interno per FlatGrid | Profile connector for FlatGrid basic profile | Profilverbinder für Grundprofil FlatGrid | Profile connector for FlatGrid basic profile | Connecteur de profil pour le profil de base de FlatGrid | Profielverbinder voor het FlatGrid basisprofiel | Profilanslutning för FlatGrid Basic-profil | Złącze profilowe dla profilu podstawowego FlatGrid | Profilcsatlakozó FlatGrid alapprofilhoz | Connessione per profilo di base FlatGrid
129200-000 | Slide-in connector Pro | Innenverbinder Pro | Slide-in connector Pro | Kit connecteur coulissant Pro | Kunststof eindkap Pro | Insidesskarv Pro | Łączniki wewnętrzne Pro | Pro Belső profiltoldó-elem | Raccordo interno Pro | A profile connector to slide in for all profiles of the ProLine series. The connector is completely pre-assembled, works without tools and self-locking. | Ein Profilverbinder zum Einschieben für alle Profile der Serie ProLine. Der Verbinder ist vollständig vormontiert, funktioniert werkzeuglos und selbstsichernd. | A profile connector to slide in for all profiles of the ProLine series. The connector is completely pre-assembled, works without tools and self-locking. | Un connecteur de profilé à glisser pour tous les profilés de la série ProLine. Le connecteur est entièrement pré-assemblé, fonctionne sans outils et est autobloquant. | Een profielconnector om in te schuiven voor alle profielen van de ProLine serie. De connector is volledig voorgemonteerd, werkt zonder gereedschap en is zelfvergrendelend. | En profilanslutning för att glida in i alla profiler i ProLine-serien. Kopplingen är helt förmonterad, fungerar utan verktyg och är självlåsande. | Złącze profilowe do wsuwania do wszystkich profili serii ProLine. Łącznik jest całkowicie wstępnie zmontowany, działa bez użycia narzędzi i jest samoblokujący. | A ProLine sorozat összes profiljához becsúsztatható profilcsatlakozó. A csatlakozó teljesen előszerelt, szerszám nélkül működik és önzáró | Connessione interna per profili della serie ProLine. La Connessione è completamente preassemblata, funziona senza attrezzi ed è autobloccante.
129200-001 | Base Rail Pro Connector | Verbinder Bodenprofil Pro | Base Rail Pro Connector | Base Rail Pro Connector | Base Rail Pro Connector | Skarv golvprofil Pro | Łącznik do profili podłogowych Pro | Profiltoldó-elem Pro padlóprofi | Raccordo profilo di base Pro | For tool-free connection of base support profiles of the FixGrid Pro system. | Zur werkzeuglosen Verbindung von Grundträgerprofilen des Systems FixGrid Pro | For tool-free connection of base support profiles of the FixGrid Pro system. | For tool-free connection of base support profiles of the FixGrid Pro system. | For tool-free connection of base support profiles of the FixGrid Pro system. | För verktygsfri anslutning av basstödsprofiler i FixGrid Pro-systemet. | Do beznarzędziowego łączenia bazowych profili nośnych systemu FixGrid Pro. | A FixGrid Pro rendszer alaptartó profiljainak szerszámmentes csatlakoztatásához. | Connessione per il collegamento senza attrezzi dei profili di base del sistema FixGrid Pro.
129200-002 | Ballast Rail Pro Connector | Verbinder Ballastschiene Pro | Ballast Rail Pro Connector | Ballast Rail Pro Connector | Ballast Rail Pro Connector | Skarv för ballastskena Pro | Łącznik do szyn do konstrukcji balastowej Pro | Profiltoldó-elem Pro ballasztsín | Raccordo profilo di zavorra Pro | For tool-free connection of base support profiles of the FixGrid Pro system. | Zur werkzeuglosen Verbindung von Ballastschienen des Systems FixGrid Pro | For tool-free connection of base support profiles of the FixGrid Pro system. | For tool-free connection of base support profiles of the FixGrid Pro system. | For tool-free connection of base support profiles of the FixGrid Pro system. | För verktygsfri anslutning av basstödsprofiler i FixGrid Pro-systemet. | Do beznarzędziowego łączenia bazowych profili nośnych systemu FixGrid Pro. | A FixGrid Pro rendszer alaptartó profiljainak szerszámmentes csatlakoztatásához. | Connessione per il collegamento senza attrezzi dei profili di zavorra del sistema FixGrid Pro.
129200-010 | Plastic end cap Pro | Kunststoff-Endkappe Pro | Plastic end cap Pro | Embout fermeture plastique Pro | RapidA 45 universele dakhaak | Ändkåpa plast Pro | Zaślepka z tworzywa sztucznego Pro | Pro műanyag véglezáró kupak | Tappo terminale in plastica Pro | As a finishing element for module bearing rails of the ProLine series, grey. | Als Abschluss-Element für Modultragprofile der Serie ProLine, grau. | As a finishing element for module bearing rails of the ProLine series, grey. | Comme élément de finition pour les rails de roulement des modules de la série ProLine, en gris. | Als eindelement voor draagprofielen van de ProLine serie, grijs. | Som en avslutande del för modullagerskenor i ProLine-serien, grå. | Jako element wykończeniowy do modułowych szyn nośnych z serii ProLine, szary. | A ProLine sorozat modulcsapágysínek befejező elemeként, szürke. | Elemento di finitura per le guide portanti dei moduli della serie ProLine, grigio.
130004-200 | ClampFit | ClampFit | ClampFit | ClampFit | ClampFit | ClampFit | ClampFit | ClampFit | ClampFit | The cost-effective trapezoidal sheet fastening system for steel and aluminum sheets from 0.5 mm; Pay special attention to the application instructions! Module clamps corresponding to the module height are also required. | Das kostenoptimierte Trapezblech-Befestigungssystem für Stahl- und Alublech ab 0,5 mm; Anwendungshinweise besonders beachten! Modulklemmen entsprechend der Rahmenhöhe sind zusätzlich erforderlich. | The cost-effective trapezoidal sheet fastening system for steel and aluminum sheets from 0.5 mm; Pay special attention to the application instructions! Module clamps corresponding to the module height are also required. | Le système de fixation économique pour les tôles trapézoïdales en acier et en aluminium à partir de 0,5 mm ; Portez une attention particulière aux instructions d'application! Il est également nécessaire d'utiliser des pinces à module correspondant à la hauteur du module. | Het kostengeoptimaliseerde trapeziumvormige plaatbevestigingssysteem voor staal- en aluminiumplaat vanaf 0,5 mm; let vooral op de toepassingsinstructies! Moduleklemmen die overeenkomen met de framehoogte zijn extra vereist. | Det kostnadseffektiva systemet för fästning av trapetsformad plåt för stål- och aluminiumplåtar från 0,5 mm; Var särskilt uppmärksam på användningsanvisningarna! Modulklämmor som motsvarar modulhöjden krävs också. | Ekonomiczny system mocowania blach trapezowych do blach stalowych i aluminiowych od 0,5 mm; Należy zwrócić szczególną uwagę na instrukcję stosowania! Wymagane są również zaciski modułowe odpowiednie do wysokości modułu. | A költséghatékony trapézlemez rögzítő rendszer acél- és alumíniumlemezekhez 0,5 mm-től; Különös figyelmet fordítson az alkalmazási útmutatóra! A modul magasságának megfelelő modulrögzítőkre is szükség van. | Il sistema di fissaggio conveniente per lamiere trapezoidali in acciaio o alluminio a partire da 0,5 mm; Prestare particolare attenzione alle istruzioni per l'applicazione! Sono necessari anche morsetti per moduli corrispondenti all'altezza del modulo.
130004-300 | ClampFit Pro | ClampFit Pro | ClampFit Pro | ClampFit Pro | ClampFit Pro | ClampFit Pro | ClampFit Pro | ClampFit Pro | ClampFit Pro | The cost-optimized trapezoidal sheet metal fastening system for steel and aluminum sheet metal from 0.5 mm; pay special attention to application instructions! Module clamps corresponding to the frame height are additionally required. Only suitable in conjunction with ProLine module clamps. | Das kostenoptimierte Trapezblech-Befestigungssystem für Stahl- und Alublech ab 0,5 mm; Anwendungshinweise besonders beachten! Modulklemmen entsprechend der Rahmenhöhe sind zusätzlich erforderlich. Nur in Verbindung mit ProLine Modulklemmen geeignet. | The cost-optimized trapezoidal sheet metal fastening system for steel and aluminum sheet metal from 0.5 mm; pay special attention to application instructions! Module clamps corresponding to the frame height are additionally required. Only suitable in conjunction with ProLine module clamps. | The cost-optimized trapezoidal sheet metal fastening system for steel and aluminum sheet metal from 0.5 mm; pay special attention to application instructions! Module clamps corresponding to the frame height are additionally required. Only suitable in conjunction with ProLine module clamps. | The cost-optimized trapezoidal sheet metal fastening system for steel and aluminum sheet metal from 0.5 mm; pay special attention to application instructions! Module clamps corresponding to the frame height are additionally required. Only suitable in conjunction with ProLine module clamps. | Det kostnadsoptimerade trapezoidala fästsystemet för stål- och aluminiumplåt från 0,5 mm; var särskilt uppmärksam på tillämpningsanvisningarna! Modulklämmor som motsvarar ramhöjden krävs dessutom. Endast lämplig i kombination med ProLine modulklämmor. | Zoptymalizowany pod względem kosztów system mocowania blach trapezowych do blach stalowych i aluminiowych od 0,5 mm; należy zwrócić szczególną uwagę na instrukcję stosowania! Dodatkowo wymagane są zaciski modułowe odpowiadające wysokości ramy. Nadaje się do stosowania tylko w połączeniu z zaciskami modułowymi ProLine. | A költségoptimalizált trapézlemez rögzítő rendszer acél- és alumíniumlemezekhez 0,5 mm-től; különös figyelmet fordítson az alkalmazási utasításokra! A vázmagasságnak megfelelő modulrögzítőkre van még szükség. Csak a ProLine modulrögzítőkkel együtt használható. | Il sistema di fissaggio conveniente per lamiere trapezoidali in acciaio o alluminio a partire da 0,5 mm; prestare particolare attenzione alle istruzioni per l'applicazione! Sono necessari morsetti per moduli corrispondenti all'altezza del telaio. Adatto solo in combinazione con i morsetti per moduli ProLine.
131020-000 | End clamp RapidPro 30-47mm | Endklemme RapidPro 30-47mm | End clamp RapidPro 30-47mm | Pince terminaison RapidPro 30-47mm | Eindklem RapidPro 30-47 mm | Slutklämma RapidPro 30-47 mm | Zaciski końcowy RapidPro | RapidPro véglefogó | Morsetto terminale RapidPro | The RapidPro module clamp is the logical development of the proven Rapid16 module clamp that has been used successfully in many applications. The number of clamps was drastically reduced due to the flexibility of the design. All module terminals are equipped with an earth pin as standard. | Die Modulklemme RapidPro ist die konsequente Weiterentwicklung der bewährten und millionenfach eingesetzten Modulklemme Rapid16. Durch die variable Einsatzmöglichkeit wurde die Anzahl der Artikel drastisch reduziert ohne Einbußen der Einsatzmöglichkeiten. Alle Modulklemmen sind standardmäßig mit Erdungspin ausgestattet. | The RapidPro module clamp is the logical development of the proven Rapid16 module clamp that has been used successfully in many applications. The number of clamps was drastically reduced due to the flexibility of the design. All module terminals are equipped with an earth pin as standard. | La pince modulaire RapidPro est le développement logique de la pince modulaire Rapid16, qui a fait ses preuves et a été utilisée avec succès dans de nombreuses applications. Le nombre de pinces a été considérablement réduit grâce à la flexibilité de la conception. Tous les terminaux de module sont équipés en standard d'une broche de terre. | De RapidPro moduleklem is de logische verdere ontwikkeling van de beproefde Rapid16 moduleklem, die al miljoenen keren is gebruikt. Dankzij de variabele toepassingsmogelijkheden is het aantal artikelen drastisch verminderd zonder verlies van toepassingsmogelijkheden. Alle moduleklemmen zijn standaard voorzien van een aardingspen. | RapidPro-modulklämman är den logiska utvecklingen av den beprövade Rapid16-modulklämman som har använts framgångsrikt i många tillämpningar. Antalet klämmor har minskat drastiskt tack vare konstruktionens flexibilitet. Alla modulklämmor är utrustade med en jordstift som standard. | Zacisk modułowy RapidPro jest logicznym rozwinięciem sprawdzonego zacisku modułowego Rapid16, który był z powodzeniem stosowany w wielu aplikacjach. Liczba zacisków została drastycznie zredukowana dzięki elastyczności konstrukcji. Wszystkie zaciski modułowe są standardowo wyposażone w kołek uziemiający. | A RapidPro modulrögzítő a számos alkalmazásban sikeresen alkalmazott, bevált Rapid16 modulrögzítő logikus továbbfejlesztése. A kialakítás rugalmasságának köszönhetően drasztikusan csökkent a bilincsek száma. Minden modulkapocs alapfelszereltségként földelőtüskével van ellátva. | Il morsetto per moduli RapidPro è lo sviluppo logico del collaudato morsetto per moduli Rapid16, utilizzato con successo in molte applicazioni. Il numero di morsetti è stato drasticamente ridotto grazie alla flessibilità del design. Tutti i morsetti dei moduli sono dotati di serie di un pin di terra.
131020-001 | Middle clamp RapidPro 30-47mm | Mittelklemme RapidPro 30-47mm | Middle clamp RapidPro 30-47mm | Pince centrale RapidPro 30-47mm | Middenklem RapidPro 30-47mm | Mittklämma RapidPro 30-47 mm | Zacisk środkowy RapidPro | RapidPro közlefogó | Morsetto centrale RapidPro | The RapidPro module clamp is the logical development of the proven Rapid16 module clamp that has been used successfully in many applications. The number of clamps was drastically reduced due to the flexibility of the design. All module terminals are equipped with an earth pin as standard. | Die Modulklemme RapidPro ist die konsequente Weiterentwicklung der bewährten und millionenfach eingesetzten Modulklemme Rapid16. Durch die variable Einsatzmöglichkeit wurde die Anzahl der Artikel drastisch reduziert ohne Einbußen der Einsatzmöglichkeiten. Alle Modulklemmen sind standardmäßig mit Erdungspin ausgestattet. | The RapidPro module clamp is the logical development of the proven Rapid16 module clamp that has been used successfully in many applications. The number of clamps was drastically reduced due to the flexibility of the design. All module terminals are equipped with an earth pin as standard. | La pince modulaire RapidPro est le développement logique de la pince modulaire Rapid16, qui a fait ses preuves et a été utilisée avec succès dans de nombreuses applications. Le nombre de pinces a été considérablement réduit grâce à la flexibilité de la conception. Tous les terminaux de module sont équipés en standard d'une broche de terre. | De RapidPro moduleklem is de logische verdere ontwikkeling van de beproefde Rapid16 moduleklem, die al miljoenen keren is gebruikt. Dankzij de variabele toepassingsmogelijkheden is het aantal artikelen drastisch verminderd zonder verlies van toepassingsmogelijkheden. Alle moduleklemmen zijn standaard voorzien van een aardingspen. | RapidPro-modulklämman är den logiska utvecklingen av den beprövade Rapid16-modulklämman som har använts framgångsrikt i många tillämpningar. Antalet klämmor har minskat drastiskt tack vare konstruktionens flexibilitet. Alla modulklämmor är utrustade med en jordstift som standard. | Zacisk modułowy RapidPro jest logicznym rozwinięciem sprawdzonego zacisku modułowego Rapid16, który był z powodzeniem stosowany w wielu aplikacjach. Liczba zacisków została drastycznie zredukowana dzięki elastyczności konstrukcji. Wszystkie zaciski modułowe są standardowo wyposażone w kołek uziemiający. | A RapidPro modulrögzítő a számos alkalmazásban sikeresen alkalmazott, bevált Rapid16 modulrögzítő logikus továbbfejlesztése. A kialakítás rugalmasságának köszönhetően drasztikusan csökkent a bilincsek száma. Minden modulkapocs alapfelszereltségként földelőtüskével van ellátva. | Il morsetto per moduli RapidPro è lo sviluppo logico del collaudato morsetto per moduli Rapid16, utilizzato con successo in molte applicazioni. Il numero di morsetti è stato drasticamente ridotto grazie alla flessibilità del design. Tutti i morsetti dei moduli sono dotati di serie di un pin di terra.
131020-900 | End clamp RapidPro 30-47mm bl. anod. | Endklemme RapidPro 30-47mm sw elox | End clamp RapidPro 30-47mm bl. anod. | Pince terminaison RapidPro 30-47mm noir an | Eindklem RapidPro 30-47 mm zwart geanod. | Slutklämma RapidPro 30-47 mm svart anod. | Zaciski końcowy RapidPro | RapidPro véglefogó | Morsetto terminale RapidPro nero anodizzato | The RapidPro module clamp is the logical development of the proven Rapid16 module clamp that has been used successfully in many applications. The number of clamps was drastically reduced due to the flexibility of the design. All module terminals are equipped with an earth pin as standard. | Die Modulklemme RapidPro ist die konsequente Weiterentwicklung der bewährten und millionenfach eingesetzten Modulklemme Rapid16. Durch die variable Einsatzmöglichkeit wurde die Anzahl der Artikel drastisch reduziert ohne Einbußen der Einsatzmöglichkeiten. Alle Modulklemmen sind standardmäßig mit Erdungspin ausgestattet. | The RapidPro module clamp is the logical development of the proven Rapid16 module clamp that has been used successfully in many applications. The number of clamps was drastically reduced due to the flexibility of the design. All module terminals are equipped with an earth pin as standard. | La pince modulaire RapidPro est le développement logique de la pince modulaire Rapid16, qui a fait ses preuves et a été utilisée avec succès dans de nombreuses applications. Le nombre de pinces a été considérablement réduit grâce à la flexibilité de la conception. Tous les terminaux de module sont équipés en standard d'une broche de terre. | De RapidPro moduleklem is de logische verdere ontwikkeling van de beproefde Rapid16 moduleklem, die al miljoenen keren is gebruikt. Dankzij de variabele toepassingsmogelijkheden is het aantal artikelen drastisch verminderd zonder verlies van toepassingsmogelijkheden. Alle moduleklemmen zijn standaard voorzien van een aardingspen. | RapidPro-modulklämman är den logiska utvecklingen av den beprövade Rapid16-modulklämman som har använts framgångsrikt i många tillämpningar. Antalet klämmor har minskat drastiskt tack vare konstruktionens flexibilitet. Alla modulklämmor är utrustade med en jordstift som standard. | Zacisk modułowy RapidPro jest logicznym rozwinięciem sprawdzonego zacisku modułowego Rapid16, który był z powodzeniem stosowany w wielu aplikacjach. Liczba zacisków została drastycznie zredukowana dzięki elastyczności konstrukcji. Wszystkie zaciski modułowe są standardowo wyposażone w kołek uziemiający. | A RapidPro modulrögzítő a számos alkalmazásban sikeresen alkalmazott, bevált Rapid16 modulrögzítő logikus továbbfejlesztése. A kialakítás rugalmasságának köszönhetően drasztikusan csökkent a bilincsek száma. Minden modulkapocs alapfelszereltségként földelőtüskével van ellátva. | Il morsetto per moduli RapidPro è lo sviluppo logico del collaudato morsetto per moduli Rapid16, utilizzato con successo in molte applicazioni. Il numero di morsetti è stato drasticamente ridotto grazie alla flessibilità del design. Tutti i morsetti dei moduli sono dotati di serie di un pin di terra.
131020-901 | Middle clamp RapidPro 30-47mm bl. anod. | Mittelklemme RapidPro 30-47mm sw elox | Middle clamp RapidPro 30-47mm bl. anod. | Pince centrale RapidPro 30-47mm noir anod | Middenklem RapidPro 30-47mm zwart geanod. | Mittklämma RapidPro 30-47 mm svart anod. | Zacisk środkowy RapidPro | RapidPro közlefogó | Morsetto centrale RapidPro nero anodizzato | The RapidPro module clamp is the logical development of the proven Rapid16 module clamp that has been used successfully in many applications. The number of clamps was drastically reduced due to the flexibility of the design. All module terminals are equipped with an earth pin as standard. | Die Modulklemme RapidPro ist die konsequente Weiterentwicklung der bewährten und millionenfach eingesetzten Modulklemme Rapid16. Durch die variable Einsatzmöglichkeit wurde die Anzahl der Artikel drastisch reduziert ohne Einbußen der Einsatzmöglichkeiten. Alle Modulklemmen sind standardmäßig mit Erdungspin ausgestattet. | The RapidPro module clamp is the logical development of the proven Rapid16 module clamp that has been used successfully in many applications. The number of clamps was drastically reduced due to the flexibility of the design. All module terminals are equipped with an earth pin as standard. | La pince modulaire RapidPro est le développement logique de la pince modulaire Rapid16, qui a fait ses preuves et a été utilisée avec succès dans de nombreuses applications. Le nombre de pinces a été considérablement réduit grâce à la flexibilité de la conception. Tous les terminaux de module sont équipés en standard d'une broche de terre. | De RapidPro moduleklem is de logische verdere ontwikkeling van de beproefde Rapid16 moduleklem, die al miljoenen keren is gebruikt. Dankzij de variabele toepassingsmogelijkheden is het aantal artikelen drastisch verminderd zonder verlies van toepassingsmogelijkheden. Alle moduleklemmen zijn standaard voorzien van een aardingspen. | RapidPro-modulklämman är den logiska utvecklingen av den beprövade Rapid16-modulklämman som har använts framgångsrikt i många tillämpningar. Antalet klämmor har minskat drastiskt tack vare konstruktionens flexibilitet. Alla modulklämmor är utrustade med en jordstift som standard. | Zacisk modułowy RapidPro jest logicznym rozwinięciem sprawdzonego zacisku modułowego Rapid16, który był z powodzeniem stosowany w wielu aplikacjach. Liczba zacisków została drastycznie zredukowana dzięki elastyczności konstrukcji. Wszystkie zaciski modułowe są standardowo wyposażone w kołek uziemiający. | A RapidPro modulrögzítő a számos alkalmazásban sikeresen alkalmazott, bevált Rapid16 modulrögzítő logikus továbbfejlesztése. A kialakítás rugalmasságának köszönhetően drasztikusan csökkent a bilincsek száma. Minden modulkapocs alapfelszereltségként földelőtüskével van ellátva. | Il morsetto per moduli RapidPro è lo sviluppo logico del collaudato morsetto per moduli Rapid16, utilizzato con successo in molte applicazioni. Il numero di morsetti è stato drasticamente ridotto grazie alla flessibilità del design. Tutti i morsetti dei moduli sono dotati di serie di un pin di terra.
131101-001 | End clamp Rapid16 30 - 40 | Endklemme Rapid16 30 - 40 | End clamp Rapid16 30 - 40 | Pince terminaison Rapid16 30 - 40 | Eindklem Rapid16 30 - 40 | Slutklämma Rapid16 30 – 40 | Zacisk końcowy Rapid16 30 – 40 | Rapid16 véglefogó 30 – 40 | Morsetto terminale Rapid16 30 – 40 | The Rapid16 module clamp is the logical development of the proven Rapid2 + module clamp that has been used successfully in many applications. The number of clamps was drastically reduced due to the flexibility of the design. All module terminals are equipped with an earth pin as standard. | Die Modulklemme Rapid16 ist die konsequente Weiterentwicklung der bewährten und millionenfach eingesetzten Modulklemme Rapid2+. Durch die variable Einsatzmöglichkeit wurde die Anzahl der Artikel drastisch reduziert ohne Einbußen der Einsatzmöglichkeiten. Alle Modulklemmen sind standardmäßig mit Erdungspin ausgestattet. | The Rapid16 module clamp is the logical development of the proven Rapid2 + module clamp that has been used successfully in many applications. The number of clamps was drastically reduced due to the flexibility of the design. All module terminals are equipped with an earth pin as standard. | La pince modulaire Rapid16 est le développement logique de la pince modulaire Rapid2 +, qui a fait ses preuves et a été utilisée avec succès dans de nombreuses applications. Le nombre de pinces a été considérablement réduit grâce à la flexibilité de la conception. Tous les terminaux de module sont équipés en standard d'une broche de terre. | De Rapid16 moduleklem is de consequente doorontwikkeling van de beproefde Rapid2 + moduleklem die al miljoenen keren is gebruikt. Door de variabele toepassing is het aantal artikelen drastisch teruggebracht zonder in te boeten aan toepassingsmogelijkheden. Alle moduleklemmen zijn standaard voorzien van een aardingspin. | RapidPro-modulklämman är den logiska utvecklingen av den beprövade Rapid16-modulklämman som har använts framgångsrikt i många tillämpningar. Antalet klämmor har minskat drastiskt tack vare konstruktionens flexibilitet. Alla modulklämmor är utrustade med en jordstift som standard. | Zacisk modułowy Rapid16 jest logicznym rozwinięciem sprawdzonego zacisku modułowego Rapid2+, który z powodzeniem był stosowany w wielu aplikacjach. Liczba zacisków została drastycznie zredukowana dzięki elastyczności konstrukcji. Wszystkie zaciski modułowe są standardowo wyposażone w kołek uziemiający. | A Rapid16 modulrögzítő a számos alkalmazásban sikeresen alkalmazott, bevált Rapid2+ modulrögzítő logikus továbbfejlesztése. A kialakítás rugalmasságának köszönhetően drasztikusan csökkent a bilincsek száma. Minden modulkapocs alapfelszereltségként földelőtüskével van ellátva. | Il morsetto per moduli Rapid16 è lo sviluppo logico del collaudato morsetto per moduli Rapid2 +, utilizzato con successo in molte applicazioni. Il numero di morsetti è stato drasticamente ridotto grazie alla flessibilità del design. Tutti i morsetti dei moduli sono dotati di serie di un pin di terra.
131101-002 | End clamp Rapid16 40 - 50 | Endklemme Rapid16 40 - 50 | End clamp Rapid16 40 - 50 | Pince terminaison Rapid16 40 - 50 | Eindklem Rapid16 40 - 50 | Slutklämma Rapid16 40 – 50 | Zacisk końcowy Rapid16 40 – 50 | Rapid16 véglefogó 40 – 50 | Morsetto terminale Rapid16 40 – 50 | The Rapid16 module clamp is the logical development of the proven Rapid2 + module clamp that has been used successfully in many applications. The number of clamps was drastically reduced due to the flexibility of the design. All module terminals are equipped with an earth pin as standard. | Die Modulklemme Rapid16 ist die konsequente Weiterentwicklung der bewährten und millionenfach eingesetzten Modulklemme Rapid2+. Durch die variable Einsatzmöglichkeit wurde die Anzahl der Artikel drastisch reduziert ohne Einbußen der Einsatzmöglichkeiten. Alle Modulklemmen sind standardmäßig mit Erdungspin ausgestattet. | The Rapid16 module clamp is the logical development of the proven Rapid2 + module clamp that has been used successfully in many applications. The number of clamps was drastically reduced due to the flexibility of the design. All module terminals are equipped with an earth pin as standard. | La pince modulaire Rapid16 est le développement logique de la pince modulaire Rapid2 +, qui a fait ses preuves et a été utilisée avec succès dans de nombreuses applications. Le nombre de pinces a été considérablement réduit grâce à la flexibilité de la conception. Tous les terminaux de module sont équipés en standard d'une broche de terre. | De Rapid16 moduleklem is de consequente doorontwikkeling van de beproefde Rapid2 + moduleklem die al miljoenen keren is gebruikt. Door de variabele toepassing is het aantal artikelen drastisch teruggebracht zonder in te boeten aan toepassingsmogelijkheden. Alle moduleklemmen zijn standaard voorzien van een aardingspin. | RapidPro-modulklämman är den logiska utvecklingen av den beprövade Rapid16-modulklämman som har använts framgångsrikt i många tillämpningar. Antalet klämmor har minskat drastiskt tack vare konstruktionens flexibilitet. Alla modulklämmor är utrustade med en jordstift som standard. | Zacisk modułowy Rapid16 jest logicznym rozwinięciem sprawdzonego zacisku modułowego Rapid2+, który z powodzeniem był stosowany w wielu aplikacjach. Liczba zacisków została drastycznie zredukowana dzięki elastyczności konstrukcji. Wszystkie zaciski modułowe są standardowo wyposażone w kołek uziemiający. | A Rapid16 modulrögzítő a számos alkalmazásban sikeresen alkalmazott, bevált Rapid2+ modulrögzítő logikus továbbfejlesztése. A kialakítás rugalmasságának köszönhetően drasztikusan csökkent a bilincsek száma. Minden modulkapocs alapfelszereltségként földelőtüskével van ellátva. | Il morsetto per moduli Rapid16 è lo sviluppo logico del collaudato morsetto per moduli Rapid2 +, utilizzato con successo in molte applicazioni. Il numero di morsetti è stato drasticamente ridotto grazie alla flessibilità del design. Tutti i morsetti dei moduli sono dotati di serie di un pin di terra.
131101-003 | End clamp Rapid16 H 30 - 40 | Endklemme Rapid16 H 30 - 40 | End clamp Rapid16 H 30 - 40 | Pince terminaison Rapid16 H 30 - 40 | Eindklem Rapid16 H 30 - 40 | Slutklämma Rapid16 30 – 40 | Zacisk końcowy Rapid16 30 – 40 | Rapid16 véglefogó 30 – 40 | Morsetto terminale Rapid16 30 – 40 Orizzontale | The Rapid16 module clamp is the logical development of the proven Rapid2 + module clamp that has been used successfully in many applications. The number of clamps was drastically reduced due to the flexibility of the design. All module terminals are equipped with an earth pin as standard. | Die Modulklemme Rapid16 ist die konsequente Weiterentwicklung der bewährten und millionenfach eingesetzten Modulklemme Rapid2+. Durch die variable Einsatzmöglichkeit wurde die Anzahl der Artikel drastisch reduziert ohne Einbußen der Einsatzmöglichkeiten. Alle Modulklemmen sind standardmäßig mit Erdungspin ausgestattet. | The Rapid16 module clamp is the logical development of the proven Rapid2 + module clamp that has been used successfully in many applications. The number of clamps was drastically reduced due to the flexibility of the design. All module terminals are equipped with an earth pin as standard. | La pince modulaire Rapid16 est le développement logique de la pince modulaire Rapid2 +, qui a fait ses preuves et a été utilisée avec succès dans de nombreuses applications. Le nombre de pinces a été considérablement réduit grâce à la flexibilité de la conception. Tous les terminaux de module sont équipés en standard d'une broche de terre. | De Rapid16 moduleklem is de consequente doorontwikkeling van de beproefde Rapid2 + moduleklem die al miljoenen keren is gebruikt. Door de variabele toepassing is het aantal artikelen drastisch teruggebracht zonder in te boeten aan toepassingsmogelijkheden. Alle moduleklemmen zijn standaard voorzien van een aardingspin. | RapidPro-modulklämman är den logiska utvecklingen av den beprövade Rapid16-modulklämman som har använts framgångsrikt i många tillämpningar. Antalet klämmor har minskat drastiskt tack vare konstruktionens flexibilitet. Alla modulklämmor är utrustade med en jordstift som standard. | Zacisk modułowy Rapid16 jest logicznym rozwinięciem sprawdzonego zacisku modułowego Rapid2+, który z powodzeniem był stosowany w wielu aplikacjach. Liczba zacisków została drastycznie zredukowana dzięki elastyczności konstrukcji. Wszystkie zaciski modułowe są standardowo wyposażone w kołek uziemiający. | A Rapid16 modulrögzítő a számos alkalmazásban sikeresen alkalmazott, bevált Rapid2+ modulrögzítő logikus továbbfejlesztése. A kialakítás rugalmasságának köszönhetően drasztikusan csökkent a bilincsek száma. Minden modulkapocs alapfelszereltségként földelőtüskével van ellátva. | Il morsetto per moduli Rapid16 è lo sviluppo logico del collaudato morsetto per moduli Rapid2 +, utilizzato con successo in molte applicazioni. Il numero di morsetti è stato drasticamente ridotto grazie alla flessibilità del design. Tutti i morsetti dei moduli sono dotati di serie di un pin di terra.
131101-101 | End clamp Rapid16 30 - 40 L | Endklemme Rapid16 30 - 40 L | End clamp Rapid16 30 - 40 L | Pince terminaison Rapid16 30 - 40 L | Eindklem Rapid16 30-40 L | Slutklämma Rapid16 30 – 40 L | Zacisk końcowy Rapid16 30 – 40 L | Rapid16 véglefogó 30 – 40 L | Morsetto terminale Rapid16 30 – 40 L | Aluminum module clamp system from the Rapid16 series with clamping length: 100 mm, blank | Alu-Modulklemmen System der Serie Rapid16 mit Klemmlänge: 100 mm, blank | Aluminum module clamp system from the Rapid16 series with clamping length: 100 mm, blank | Système de fixation de modules en aluminium de la série Rapid16 avec longueur de fixation : 100 mm, vide | Aluminium module-klemsysteem van de Rapid16-serie met klemlengte: 100 mm, blank | Modulklämman i aluminium från Rapid16-serien med klämlängd: 100 mm, blank | Aluminiowy system mocowania modułów z serii Rapid16 o długości mocowania: 100 mm, ślepy | Alumínium modulrögzítő rendszer a Rapid16 sorozatból, rögzítési hossz: 100 mm, üresen | Morsetto di fissaggio per moduli in alluminio della serie Rapid16 con lunghezza 100 mm, grezzo
131101-901 | End clamp Rapid16 30 - 40 bl. anod. | Endklemme Rapid16 30 - 40 sw. elox. | End clamp Rapid16 30 - 40 bl. anod. | Pince terminaison Rapid16 30-40 noir an | Eindklem Rapid16 30 - 40 zwart geanod. | Slutklämma Rapid16 30 – 40 svart anod. | Zacisk końcowy Rapid16 30 – 40 anodowany na czarno | Rapid16 véglefogó 30 – 40 Fekete eloxált | Morsetto terminale Rapid16 30 – 40 nero anodizzato | The Rapid16 module clamp is the logical development of the proven Rapid2 + module clamp that has been used successfully in many applications. The number of clamps was drastically reduced due to the flexibility of the design. All module terminals are equipped with an earth pin as standard. | Die Modulklemme Rapid16 ist die konsequente Weiterentwicklung der bewährten und millionenfach eingesetzten Modulklemme Rapid2+. Durch die variable Einsatzmöglichkeit wurde die Anzahl der Artikel drastisch reduziert ohne Einbußen der Einsatzmöglichkeiten. Alle Modulklemmen sind standardmäßig mit Erdungspin ausgestattet. | The Rapid16 module clamp is the logical development of the proven Rapid2 + module clamp that has been used successfully in many applications. The number of clamps was drastically reduced due to the flexibility of the design. All module terminals are equipped with an earth pin as standard. | La pince modulaire Rapid16 est le développement logique de la pince modulaire Rapid2 +, qui a fait ses preuves et a été utilisée avec succès dans de nombreuses applications. Le nombre de pinces a été considérablement réduit grâce à la flexibilité de la conception. Tous les terminaux de module sont équipés en standard d'une broche de terre. | De Rapid16 moduleklem is de consequente doorontwikkeling van de beproefde Rapid2 + moduleklem die al miljoenen keren is gebruikt. Door de variabele toepassing is het aantal artikelen drastisch teruggebracht zonder in te boeten aan toepassingsmogelijkheden. Alle moduleklemmen zijn standaard voorzien van een aardingspin. | Rapid16-modulklämman är den logiska utvecklingen av den beprövade Rapid2+-modulklämman som har använts framgångsrikt i många tillämpningar. Antalet klämmor har minskat drastiskt tack vare konstruktionens flexibilitet. Alla modulklämmor är utrustade med en jordstift som standard. | Zacisk modułowy Rapid16 jest logicznym rozwinięciem sprawdzonego zacisku modułowego Rapid2+, który z powodzeniem był stosowany w wielu aplikacjach. Liczba zacisków została drastycznie zredukowana dzięki elastyczności konstrukcji. Wszystkie zaciski modułowe są standardowo wyposażone w kołek uziemiający. | A Rapid16 modulrögzítő a számos alkalmazásban sikeresen alkalmazott, bevált Rapid2+ modulrögzítő logikus továbbfejlesztése. A kialakítás rugalmasságának köszönhetően drasztikusan csökkent a bilincsek száma. Minden modulcsatlakozó alapfelszereltségként földelőtűvel van ellátva. | Il morsetto per moduli Rapid16 è lo sviluppo logico del collaudato morsetto per moduli Rapid2 +, utilizzato con successo in molte applicazioni. Il numero di morsetti è stato drasticamente ridotto grazie alla flessibilità del design. Tutti i morsetti dei moduli sono dotati di serie di un pin di terra.
131101-902 | End clamp Rapid16 40 - 50 bl. anod. | Endklemme Rapid16 40 - 50 sw. elox. | End clamp Rapid16 40 - 50 bl. anod. | Pince terminaison Rapi 40 - 50 noir anod | Eindklem Rapid16 40 - 50 zwart geanod. | Slutklämma Rapid16 40 – 50 svart anod. | Zacisk końcowy Rapid16 40 – 50 anodowany na czarno | Rapid16 véglefogó 40 – 50 Fekete eloxált | Morsetto terminale Rapid16 40 – 50 nero anodizzato | The Rapid16 module clamp is the logical development of the proven Rapid2 + module clamp that has been used successfully in many applications. The number of clamps was drastically reduced due to the flexibility of the design. All module terminals are equipped with an earth pin as standard. | Die Modulklemme Rapid16 ist die konsequente Weiterentwicklung der bewährten und millionenfach eingesetzten Modulklemme Rapid2+. Durch die variable Einsatzmöglichkeit wurde die Anzahl der Artikel drastisch reduziert ohne Einbußen der Einsatzmöglichkeiten. Alle Modulklemmen sind standardmäßig mit Erdungspin ausgestattet. | The Rapid16 module clamp is the logical development of the proven Rapid2 + module clamp that has been used successfully in many applications. The number of clamps was drastically reduced due to the flexibility of the design. All module terminals are equipped with an earth pin as standard. | La pince modulaire Rapid16 est le développement logique de la pince modulaire Rapid2 +, qui a fait ses preuves et a été utilisée avec succès dans de nombreuses applications. Le nombre de pinces a été considérablement réduit grâce à la flexibilité de la conception. Tous les terminaux de module sont équipés en standard d'une broche de terre. | De Rapid16 moduleklem is de consequente doorontwikkeling van de beproefde Rapid2 + moduleklem die al miljoenen keren is gebruikt. Door de variabele toepassing is het aantal artikelen drastisch teruggebracht zonder in te boeten aan toepassingsmogelijkheden. Alle moduleklemmen zijn standaard voorzien van een aardingspin. | Rapid16-modulklämman är den logiska utvecklingen av den beprövade Rapid2+-modulklämman som har använts framgångsrikt i många tillämpningar. Antalet klämmor har minskat drastiskt tack vare konstruktionens flexibilitet. Alla modulklämmor är utrustade med en jordstift som standard. | Zacisk modułowy Rapid16 jest logicznym rozwinięciem sprawdzonego zacisku modułowego Rapid2+, który z powodzeniem był stosowany w wielu aplikacjach. Liczba zacisków została drastycznie zredukowana dzięki elastyczności konstrukcji. Wszystkie zaciski modułowe są standardowo wyposażone w kołek uziemiający. | A Rapid16 modulrögzítő a számos alkalmazásban sikeresen alkalmazott, bevált Rapid2+ modulrögzítő logikus továbbfejlesztése. A kialakítás rugalmasságának köszönhetően drasztikusan csökkent a bilincsek száma. Minden modulcsatlakozó alapfelszereltségként földelőtűvel van ellátva. | Il morsetto per moduli Rapid16 è lo sviluppo logico del collaudato morsetto per moduli Rapid2 +, utilizzato con successo in molte applicazioni. Il numero di morsetti è stato drasticamente ridotto grazie alla flessibilità del design. Tutti i morsetti dei moduli sono dotati di serie di un pin di terra.
131101-903 | End clamp Rapid16 H 30 - 40 bl. anod. | Endklemme Rapid16 H 30 - 40 sw. elox. | End clamp Rapid16 H 30 - 40 bl. anod. | Pince terminaison Rapid16H 30-40 noir an | Eindklem Rapid16 H 30 - 40 zwart geanod. | Slutklämma Rapid16 30 – 40 svart anod. | Zacisk końcowy Rapid16 30 – 40 anodowany na czarno | Rapid16 véglefogó 30 – 40 Fekete eloxált | Morsetto terminale Rapid16 30 – 40 nero anodizzato Orizzontale | The Rapid16 module clamp is the logical development of the proven Rapid2 + module clamp that has been used successfully in many applications. The number of clamps was drastically reduced due to the flexibility of the design. All module terminals are equipped with an earth pin as standard. | Die Modulklemme Rapid16 ist die konsequente Weiterentwicklung der bewährten und millionenfach eingesetzten Modulklemme Rapid2+. Durch die variable Einsatzmöglichkeit wurde die Anzahl der Artikel drastisch reduziert ohne Einbußen der Einsatzmöglichkeiten. Alle Modulklemmen sind standardmäßig mit Erdungspin ausgestattet. | The Rapid16 module clamp is the logical development of the proven Rapid2 + module clamp that has been used successfully in many applications. The number of clamps was drastically reduced due to the flexibility of the design. All module terminals are equipped with an earth pin as standard. | La pince modulaire Rapid16 est le développement logique de la pince modulaire Rapid2 +, qui a fait ses preuves et a été utilisée avec succès dans de nombreuses applications. Le nombre de pinces a été considérablement réduit grâce à la flexibilité de la conception. Tous les terminaux de module sont équipés en standard d'une broche de terre. | De Rapid16 moduleklem is de consequente doorontwikkeling van de beproefde Rapid2 + moduleklem die al miljoenen keren is gebruikt. Door de variabele toepassing is het aantal artikelen drastisch teruggebracht zonder in te boeten aan toepassingsmogelijkheden. Alle moduleklemmen zijn standaard voorzien van een aardingspin. | Rapid16-modulklämman är den logiska utvecklingen av den beprövade Rapid2+-modulklämman som har använts framgångsrikt i många tillämpningar. Antalet klämmor har minskat drastiskt tack vare konstruktionens flexibilitet. Alla modulklämmor är utrustade med en jordstift som standard. | Zacisk modułowy Rapid16 jest logicznym rozwinięciem sprawdzonego zacisku modułowego Rapid2+, który z powodzeniem był stosowany w wielu aplikacjach. Liczba zacisków została drastycznie zredukowana dzięki elastyczności konstrukcji. Wszystkie zaciski modułowe są standardowo wyposażone w kołek uziemiający. | A Rapid16 modulrögzítő a számos alkalmazásban sikeresen alkalmazott, bevált Rapid2+ modulrögzítő logikus továbbfejlesztése. A kialakítás rugalmasságának köszönhetően drasztikusan csökkent a bilincsek száma. Minden modulcsatlakozó alapfelszereltségként földelőtűvel van ellátva. | Il morsetto per moduli Rapid16 è lo sviluppo logico del collaudato morsetto per moduli Rapid2 +, utilizzato con successo in molte applicazioni. Il numero di morsetti è stato drasticamente ridotto grazie alla flessibilità del design. Tutti i morsetti dei moduli sono dotati di serie di un pin di terra.
131121-001 | Middle clamp Rapid16 30 - 40 | Mittelklemme Rapid16 30 - 40 | Middle clamp Rapid16 30 - 40 | Pince centrale Rapid16 30 - 40 | Middenklem Rapid16 30 - 40 | Mittklämma Rapid16 30 – 40 | Zacisk środkowy Rapid16 30 – 40 | Rapid16 közlefogó 30 – 40 | Morsetto centrale Rapid16 30 – 40 | The Rapid16 module clamp is the logical development of the proven Rapid2 + module clamp that has been used successfully in many applications. The number of clamps was drastically reduced due to the flexibility of the design. All module terminals are equipped with an earth pin as standard. | Die Modulklemme Rapid16 ist die konsequente Weiterentwicklung der bewährten und millionenfach eingesetzten Modulklemme Rapid2+. Durch die variable Einsatzmöglichkeit wurde die Anzahl der Artikel drastisch reduziert ohne Einbußen der Einsatzmöglichkeiten. Alle Modulklemmen sind standardmäßig mit Erdungspin ausgestattet. | The Rapid16 module clamp is the logical development of the proven Rapid2 + module clamp that has been used successfully in many applications. The number of clamps was drastically reduced due to the flexibility of the design. All module terminals are equipped with an earth pin as standard. | La pince modulaire Rapid16 est le développement logique de la pince modulaire Rapid2 +, qui a fait ses preuves et a été utilisée avec succès dans de nombreuses applications. Le nombre de pinces a été considérablement réduit grâce à la flexibilité de la conception. Tous les terminaux de module sont équipés en standard d'une broche de terre. | De Rapid16 moduleklem is de consequente doorontwikkeling van de beproefde Rapid2 + moduleklem die al miljoenen keren is gebruikt. Door de variabele toepassing is het aantal artikelen drastisch teruggebracht zonder in te boeten aan toepassingsmogelijkheden. Alle moduleklemmen zijn standaard voorzien van een aardingspin. | Rapid16-modulklämman är den logiska utvecklingen av den beprövade Rapid2+-modulklämman som har använts framgångsrikt i många tillämpningar. Antalet klämmor har minskat drastiskt tack vare konstruktionens flexibilitet. Alla modulklämmor är utrustade med en jordstift som standard. | Zacisk modułowy Rapid16 jest logicznym rozwinięciem sprawdzonego zacisku modułowego Rapid2+, który z powodzeniem był stosowany w wielu aplikacjach. Liczba zacisków została drastycznie zredukowana dzięki elastyczności konstrukcji. Wszystkie zaciski modułowe są standardowo wyposażone w kołek uziemiający. | A Rapid16 modulrögzítő a számos alkalmazásban sikeresen alkalmazott, bevált Rapid2+ modulrögzítő logikus továbbfejlesztése. A kialakítás rugalmasságának köszönhetően drasztikusan csökkent a bilincsek száma. Minden modulcsatlakozó alapfelszereltségként földelőtűvel van ellátva. | Il morsetto per moduli Rapid16 è lo sviluppo logico del collaudato morsetto per moduli Rapid2 +, utilizzato con successo in molte applicazioni. Il numero di morsetti è stato drasticamente ridotto grazie alla flessibilità del design. Tutti i morsetti dei moduli sono dotati di serie di un pin di terra.
131121-002 | Middle clamp Rapid16 40 - 50 | Mittelklemme Rapid16 40 - 50 | Middle clamp Rapid16 40 - 50 | Pince centrale Rapid16 40 - 50 | Middenklem Rapid16 40 - 50 | Mittklämma Rapid16 40 – 50 | Zacisk środkowy Rapid16 40 – 50 | Rapid16 közlefogó 40 – 50 | Morsetto centrale Rapid16 40 – 50 | The Rapid16 module clamp is the logical development of the proven Rapid2 + module clamp that has been used successfully in many applications. The number of clamps was drastically reduced due to the flexibility of the design. All module terminals are equipped with an earth pin as standard. | Die Modulklemme Rapid16 ist die konsequente Weiterentwicklung der bewährten und millionenfach eingesetzten Modulklemme Rapid2+. Durch die variable Einsatzmöglichkeit wurde die Anzahl der Artikel drastisch reduziert ohne Einbußen der Einsatzmöglichkeiten. Alle Modulklemmen sind standardmäßig mit Erdungspin ausgestattet. | The Rapid16 module clamp is the logical development of the proven Rapid2 + module clamp that has been used successfully in many applications. The number of clamps was drastically reduced due to the flexibility of the design. All module terminals are equipped with an earth pin as standard. | La pince modulaire Rapid16 est le développement logique de la pince modulaire Rapid2 +, qui a fait ses preuves et a été utilisée avec succès dans de nombreuses applications. Le nombre de pinces a été considérablement réduit grâce à la flexibilité de la conception. Tous les terminaux de module sont équipés en standard d'une broche de terre. | De Rapid16 moduleklem is de consequente doorontwikkeling van de beproefde Rapid2 + moduleklem die al miljoenen keren is gebruikt. Door de variabele toepassing is het aantal artikelen drastisch teruggebracht zonder in te boeten aan toepassingsmogelijkheden. Alle moduleklemmen zijn standaard voorzien van een aardingspin. | Rapid16-modulklämman är den logiska utvecklingen av den beprövade Rapid2+-modulklämman som har använts framgångsrikt i många tillämpningar. Antalet klämmor har minskat drastiskt tack vare konstruktionens flexibilitet. Alla modulklämmor är utrustade med en jordstift som standard. | Zacisk modułowy Rapid16 jest logicznym rozwinięciem sprawdzonego zacisku modułowego Rapid2+, który z powodzeniem był stosowany w wielu aplikacjach. Liczba zacisków została drastycznie zredukowana dzięki elastyczności konstrukcji. Wszystkie zaciski modułowe są standardowo wyposażone w kołek uziemiający. | A Rapid16 modulrögzítő a számos alkalmazásban sikeresen alkalmazott, bevált Rapid2+ modulrögzítő logikus továbbfejlesztése. A kialakítás rugalmasságának köszönhetően drasztikusan csökkent a bilincsek száma. Minden modulcsatlakozó alapfelszereltségként földelőtűvel van ellátva. | Il morsetto per moduli Rapid16 è lo sviluppo logico del collaudato morsetto per moduli Rapid2 +, utilizzato con successo in molte applicazioni. Il numero di morsetti è stato drasticamente ridotto grazie alla flessibilità del design. Tutti i morsetti dei moduli sono dotati di serie di un pin di terra.
131121-111 | Middle clamp Rapid16 30 - 40 L | Mittelklemme Rapid16 30 - 40 L | Middle clamp Rapid16 30 - 40 L | Pince centrale Rapid16 30 - 40 L | Middenklem Rapid16 30-40 L | Mittklämma Rapid16 30 – 40 L | Zacisk środkowy Rapid16 30 – 40 L | Rapid16 közlefogó 30 – 40 L | Morsetto centrale Rapid16 30 – 40 L | Aluminum module clamp system from the Rapid16 series with clamping length: 100 mm, blank | Alu-Modulklemmen System der Serie Rapid16 mit Klemmlänge: 100 mm, blank | Aluminum module clamp system from the Rapid16 series with clamping length: 100 mm, blank | Système de fixation de modules en aluminium de la série Rapid16 avec longueur de fixation : 100 mm, vierge | Aluminium module-klemsysteem van de Rapid16-serie met klemlengte: 100 mm, blank | Modulklämman i aluminium från Rapid16-serien med klämlängd: 100 mm, blank | Aluminiowy system mocowania modułów z serii Rapid16 o długości mocowania: 100 mm, ślepy | Alumínium modulrögzítő rendszer a Rapid16 sorozatból, rögzítési hossz: 100 mm, üresen | Morsetto di fissaggio per moduli in alluminio della serie Rapid16 con lunghezza 100 mm, grezzo
131121-901 | Middle clamp Rapid16 30-40 bl. anod. | Mittelklemme Rapid16 30-40 sw. elox. | Middle clamp Rapid16 30-40 bl. anod. | Pince centrale Rapid16 30 - 40 noir anod | Middenklem Rapid16 30 - 40 zwart geanod. | Mittklämma Rapid16 30 – 40 svart anod. | Zacisk środkowy Rapid16 30 – 40 anodowany na czarno | Rapid16 közlefogó 30 – 40 Fekete eloxált | Morsetto centrale Rapid16 30 – 40 nero anodizzato | The Rapid16 module clamp is the logical development of the proven Rapid2 + module clamp that has been used successfully in many applications. The number of clamps was drastically reduced due to the flexibility of the design. All module terminals are equipped with an earth pin as standard. | Die Modulklemme Rapid16 ist die konsequente Weiterentwicklung der bewährten und millionenfach eingesetzten Modulklemme Rapid2+. Durch die variable Einsatzmöglichkeit wurde die Anzahl der Artikel drastisch reduziert ohne Einbußen der Einsatzmöglichkeiten. Alle Modulklemmen sind standardmäßig mit Erdungspin ausgestattet. | The Rapid16 module clamp is the logical development of the proven Rapid2 + module clamp that has been used successfully in many applications. The number of clamps was drastically reduced due to the flexibility of the design. All module terminals are equipped with an earth pin as standard. | La pince modulaire Rapid16 est le développement logique de la pince modulaire Rapid2 +, qui a fait ses preuves et a été utilisée avec succès dans de nombreuses applications. Le nombre de pinces a été considérablement réduit grâce à la flexibilité de la conception. Tous les terminaux de module sont équipés en standard d'une broche de terre. | De Rapid16 moduleklem is de consequente doorontwikkeling van de beproefde Rapid2 + moduleklem die al miljoenen keren is gebruikt. Door de variabele toepassing is het aantal artikelen drastisch teruggebracht zonder in te boeten aan toepassingsmogelijkheden. Alle moduleklemmen zijn standaard voorzien van een aardingspin. | Rapid16-modulklämman är den logiska utvecklingen av den beprövade Rapid2+-modulklämman som har använts framgångsrikt i många tillämpningar. Antalet klämmor har minskat drastiskt tack vare konstruktionens flexibilitet. Alla modulklämmor är utrustade med en jordstift som standard. | Zacisk modułowy Rapid16 jest logicznym rozwinięciem sprawdzonego zacisku modułowego Rapid2+, który z powodzeniem był stosowany w wielu aplikacjach. Liczba zacisków została drastycznie zredukowana dzięki elastyczności konstrukcji. Wszystkie zaciski modułowe są standardowo wyposażone w kołek uziemiający. | A Rapid16 modulrögzítő a számos alkalmazásban sikeresen alkalmazott, bevált Rapid2+ modulrögzítő logikus továbbfejlesztése. A kialakítás rugalmasságának köszönhetően drasztikusan csökkent a bilincsek száma. Minden modulcsatlakozó alapfelszereltségként földelőtűvel van ellátva. | Il morsetto per moduli Rapid16 è lo sviluppo logico del collaudato morsetto per moduli Rapid2 +, utilizzato con successo in molte applicazioni. Il numero di morsetti è stato drasticamente ridotto grazie alla flessibilità del design. Tutti i morsetti dei moduli sono dotati di serie di un pin di terra.
131121-902 | Middle clamp Rapid16 40-50 bl. anod. | Mittelklemme Rapid16 40-50 sw. elox. | Middle clamp Rapid16 40-50 bl. anod. | Pince centrale Rapid16 40 - 50 noir anod | Middenklem Rapid16 40 - 50 zwart geanod. | Mittklämma Rapid16 40 – 50 svart anod. | Zacisk środkowy Rapid16 40 – 50 anodowany na czarno | Rapid16 közlefogó 40 – 50 | Morsetto centrale Rapid16 40 – 50 nero anodizzato | The Rapid16 module clamp is the logical development of the proven Rapid2 + module clamp that has been used successfully in many applications. The number of clamps was drastically reduced due to the flexibility of the design. All module terminals are equipped with an earth pin as standard. | Die Modulklemme Rapid16 ist die konsequente Weiterentwicklung der bewährten und millionenfach eingesetzten Modulklemme Rapid2+. Durch die variable Einsatzmöglichkeit wurde die Anzahl der Artikel drastisch reduziert ohne Einbußen der Einsatzmöglichkeiten. Alle Modulklemmen sind standardmäßig mit Erdungspin ausgestattet. | The Rapid16 module clamp is the logical development of the proven Rapid2 + module clamp that has been used successfully in many applications. The number of clamps was drastically reduced due to the flexibility of the design. All module terminals are equipped with an earth pin as standard. | La pince modulaire Rapid16 est le développement logique de la pince modulaire Rapid2 +, qui a fait ses preuves et a été utilisée avec succès dans de nombreuses applications. Le nombre de pinces a été considérablement réduit grâce à la flexibilité de la conception. Tous les terminaux de module sont équipés en standard d'une broche de terre. | De Rapid16 moduleklem is de consequente doorontwikkeling van de beproefde Rapid2 + moduleklem die al miljoenen keren is gebruikt. Door de variabele toepassing is het aantal artikelen drastisch teruggebracht zonder in te boeten aan toepassingsmogelijkheden. Alle moduleklemmen zijn standaard voorzien van een aardingspin. | Rapid16-modulklämman är den logiska utvecklingen av den beprövade Rapid2+-modulklämman som har använts framgångsrikt i många tillämpningar. Antalet klämmor har minskat drastiskt tack vare konstruktionens flexibilitet. Alla modulklämmor är utrustade med en jordstift som standard. | Zacisk modułowy Rapid16 jest logicznym rozwinięciem sprawdzonego zacisku modułowego Rapid2+, który z powodzeniem był stosowany w wielu aplikacjach. Liczba zacisków została drastycznie zredukowana dzięki elastyczności konstrukcji. Wszystkie zaciski modułowe są standardowo wyposażone w kołek uziemiający. | A Rapid16 modulrögzítő a számos alkalmazásban sikeresen alkalmazott, bevált Rapid2+ modulrögzítő logikus továbbfejlesztése. A kialakítás rugalmasságának köszönhetően drasztikusan csökkent a bilincsek száma. Minden modulcsatlakozó alapfelszereltségként földelőtűvel van ellátva. | Il morsetto per moduli Rapid16 è lo sviluppo logico del collaudato morsetto per moduli Rapid2 +, utilizzato con successo in molte applicazioni. Il numero di morsetti è stato drasticamente ridotto grazie alla flessibilità del design. Tutti i morsetti dei moduli sono dotati di serie di un pin di terra.
132101-308 | End clamp Profi narrow 3-8mm kit | Endklemme Profi schmal 3-8mm Set | End clamp Profi narrow 3-8mm kit | Kit pince termin. Profi étroite 3-8mm | Eindklem Profi smal 3-8mm set | Slutklämma Profi smal 3 – 8 mm set | Zacisk końcowy Profi wąski 3 – 8 mm Zestaw | Véglefogó Profi, 3 – 8 mm, keskeny, készlet | Morsetto terminale Profi stretto 3-8 mm set | Suitable for different module thicknesses. Attention: Pay attention to the tightening torque (see also: Laminate Mounting General Information) For laminate thickness 3-8 mm. Glass insert: Profi narrow 11 mm, Profi wide 15 mm. Length: 80 mm, gap between modules: approx. 20 mm. Incl. Countersunk screw and square nut. | Für verschiedene Moduldicken geeignet. Achtung: Anzugsdrehmoment beachten (siehe auch: Laminatmontage Allgemeine Hinweise)! Für Laminatstärke 3-8 mm. Glaseinstand: Profi schmal 11 mm, Profi breit 15 mm. Länge: 80 mm, Spalt zwischen Modulen: ca. 20 mm. Inkl. Senkkopfschraube und Vierkantmutter. | Suitable for different module thicknesses. Attention: Pay attention to the tightening torque (see also: Laminate Mounting General Information) For laminate thickness 3-8 mm. Glass insert: Profi narrow 11 mm, Profi wide 15 mm. Length: 80 mm, gap between modules: approx. 20 mm. Incl. Countersunk screw and square nut. | Convient à différentes épaisseurs de modules. Attention : Faites attention au couple de serrage (voir aussi : Informations générales sur le montage des laminés) Pour une épaisseur de laminé de 3 à 8 mm. Insert en verre : Profi étroit 11 mm, Profi large 15 mm. Longueur : 80 mm, espace entre les modules : environ 20 mm. Vis à tête fraisée et écrou carré inclus. | Geschikt voor verschillende module-diktes. Let op: Let op het aanhaalmoment (zie ook: Algemene informatie laminaatmontage)! Voor laminaatdikte 3-8 mm. Glasinzet: Profi smal 11 mm, Profi breed 15 mm. Lengte: 80 mm, ruimte tussen modules: ca. 20 mm. Inclusief verzonken kopschroef en vierkante moer. | Lämplig för olika modultjocklekar. Uppmärksamhet: Se även: Allmän information om laminatmontering) För laminattjocklek 3-8 mm. Glasinsats: Profi smal 11 mm, Profi bred 15 mm. Längd: 80 mm, mellanrum mellan modulerna: ca 20 mm. Inkl. sänkt skruv och fyrkantsmutter. | Odpowiednie dla różnych grubości modułów. Uwaga: Zwróć uwagę na moment dokręcania (patrz też: Montaż laminatu Informacje ogólne) Dla grubości laminatu 3-8 mm. Wkładka szklana: Profi wąskie 11 mm, Profi szerokie 15 mm. Długość: 80 mm, szczelina między modułami: ok. 20 mm. W komplecie śruba z łbem stożkowym i nakrętka kwadratowa. | Alkalmas különböző modulvastagságokhoz. Figyelem! Laminátum vastagsághoz 3-8 mm. Üvegbetét: Profi keskeny 11 mm, Profi széles 15 mm. Hossz: 80 mm, modulok közötti hézag: kb. 20 mm. Süllyesztett csavarral és négyszögletes anyával együtt. | Adatto a diversi spessori di moduli. Attenzione: Prestare attenzione alla coppia di serraggio (vedere anche: Informazioni generali sul montaggio del laminato) Per laminati di spessore 3-8 mm. Incasso del vetro: Profi stretto 11 mm, Profi largo 15 mm. Lunghezza: 80 mm, distanza tra i moduli: circa 20 mm. Vite a testa svasata e dado quadro inclusi.
132102-308 | End clamp Profi wide 3-8mm set | Endklemme Profi breit 3-8mm Set | End clamp Profi wide 3-8mm set | Kit pince termin. Profi large 3-8mm | Eindklem Profi breed 3-8 mm set | Slutklämma Profi bred 3 – 8 mm set | Zacisk końcowy Profi szeroki 3 – 8 mm Zestaw | Véglefogó Profi, 3 – 8 mm, széles, készlet | Morsetto terminale Profi largo 3-8 mm set | Suitable for different module thicknesses. Attention: Pay attention to the tightening torque (see also: Laminate Mounting General Information) For laminate thickness 3-8 mm. Glass insert: Profi narrow 11 mm, Profi wide 15 mm. Length: 80 mm, gap between modules: approx. 20 mm. Incl. Countersunk screw and square nut. | Für verschiedene Moduldicken geeignet. Achtung: Anzugsdrehmoment beachten (siehe auch: Laminatmontage Allgemeine Hinweise)! Für Laminatstärke 3-8 mm. Glaseinstand: Profi schmal 11 mm, Profi breit 15 mm. Länge: 80 mm, Spalt zwischen Modulen: ca. 20 mm. Inkl. Senkkopfschraube und Vierkantmutter. | Suitable for different module thicknesses. Attention: Pay attention to the tightening torque (see also: Laminate Mounting General Information) For laminate thickness 3-8 mm. Glass insert: Profi narrow 11 mm, Profi wide 15 mm. Length: 80 mm, gap between modules: approx. 20 mm. Incl. Countersunk screw and square nut. | Convient à différentes épaisseurs de modules. Attention : Faites attention au couple de serrage (voir aussi : Informations générales sur le montage des laminés) Pour une épaisseur de laminé de 3 à 8 mm. Insert en verre : Profi étroit 11 mm, Profi large 15 mm. Longueur : 80 mm, espace entre les modules : environ 20 mm. Vis à tête fraisée et écrou carré inclus. | Geschikt voor verschillende module-diktes. Let op: Let op het aanhaalmoment (zie ook: Algemene informatie laminaatmontage)! Voor laminaatdikte 3-8 mm. Glasinzet: Profi smal 11 mm, Profi breed 15 mm. Lengte: 80 mm, ruimte tussen modules: ca. 20 mm. Inclusief verzonken kopschroef en vierkante moer. | Lämplig för olika modultjocklekar. Uppmärksamhet: Se även: Allmän information om laminatmontering) För laminattjocklek 3-8 mm. Glasinsats: Profi smal 11 mm, Profi bred 15 mm. Längd: 80 mm, mellanrum mellan modulerna: ca 20 mm. Inkl. sänkt skruv och fyrkantsmutter. | Odpowiednie dla różnych grubości modułów. Uwaga: Zwróć uwagę na moment dokręcania (patrz też: Montaż laminatu Informacje ogólne) Dla grubości laminatu 3-8 mm. Wkładka szklana: Profi wąskie 11 mm, Profi szerokie 15 mm. Długość: 80 mm, szczelina między modułami: ok. 20 mm. W komplecie śruba z łbem stożkowym i nakrętka kwadratowa. | Alkalmas különböző modulvastagságokhoz. Figyelem! Laminátum vastagsághoz 3-8 mm. Üvegbetét: Profi keskeny 11 mm, Profi széles 15 mm. Hossz: 80 mm, modulok közötti hézag: kb. 20 mm. Süllyesztett csavarral és négyszögletes anyával együtt. | Adatto a diversi spessori di moduli. Attenzione: Prestare attenzione alla coppia di serraggio (vedere anche: Informazioni generali sul montaggio del laminato) Per laminati di spessore 3-8 mm. Incasso del vetro: Profi stretto 11 mm, Profi largo 15 mm. Lunghezza: 80 mm, distanza tra i moduli: circa 20 mm. Vite a testa svasata e dado quadro inclusi.
132201-308 | Middle clamp Profi narrow 3-8mm kit | Mittelklemme Profi schmal 3-8mm Set | Middle clamp Profi narrow 3-8mm kit | Kit pince centrale Profi étroite 3-8mm | Middenklem Profi smal 3-8mm set | Mittklämma Profi smal 3 – 8 mm set | Zacisk środkowy Profi wąski 3 – 8 mm Zestaw | Közlefogó Profi, 3 – 8 mm, keskeny, készlet | Morsetto centrale Profi stretto 3-8 mm set | Suitable for different module thicknesses. Attention: Pay attention to the tightening torque (see also: Laminate Mounting General Information) For laminate thickness 3-8 mm. Glass insert: Profi narrow 11 mm, Profi wide 15 mm. Length: 80 mm, gap between modules: approx. 20 mm. Incl. Countersunk screw and square nut. | Für verschiedene Moduldicken geeignet. Achtung: Anzugsdrehmoment beachten (siehe auch: Laminatmontage Allgemeine Hinweise)! Für Laminatstärke 3-8 mm. Glaseinstand: Profi schmal 11 mm, Profi breit 15 mm. Länge: 80 mm, Spalt zwischen Modulen: ca. 20 mm. Inkl. Senkkopfschraube und Vierkantmutter. | Suitable for different module thicknesses. Attention: Pay attention to the tightening torque (see also: Laminate Mounting General Information) For laminate thickness 3-8 mm. Glass insert: Profi narrow 11 mm, Profi wide 15 mm. Length: 80 mm, gap between modules: approx. 20 mm. Incl. Countersunk screw and square nut. | Convient à différentes épaisseurs de modules. Attention : Faites attention au couple de serrage (voir aussi : Informations générales sur le montage des laminés) Pour une épaisseur de laminé de 3 à 8 mm. Insert en verre : Profi étroit 11 mm, Profi large 15 mm. Longueur : 80 mm, espace entre les modules : environ 20 mm. Vis à tête fraisée et écrou carré inclus. | Geschikt voor verschillende module-diktes. Let op: Let op het aanhaalmoment (zie ook: Algemene informatie laminaatmontage)! Voor laminaatdikte 3-8 mm. Glasinzet: Profi smal 11 mm, Profi breed 15 mm. Lengte: 80 mm, ruimte tussen modules: ca. 20 mm. Inclusief verzonken kopschroef en vierkante moer. | Lämplig för olika modultjocklekar. Uppmärksamhet: Se även: Allmän information om laminatmontering) För laminattjocklek 3-8 mm. Glasinsats: Profi smal 11 mm, Profi bred 15 mm. Längd: 80 mm, mellanrum mellan modulerna: ca 20 mm. Inkl. sänkt skruv och fyrkantsmutter. | Odpowiednie dla różnych grubości modułów. Uwaga: Zwróć uwagę na moment dokręcania (patrz też: Montaż laminatu Informacje ogólne) Dla grubości laminatu 3-8 mm. Wkładka szklana: Profi wąskie 11 mm, Profi szerokie 15 mm. Długość: 80 mm, szczelina między modułami: ok. 20 mm. W komplecie śruba z łbem stożkowym i nakrętka kwadratowa. | Alkalmas különböző modulvastagságokhoz. Figyelem! Laminátum vastagsághoz 3-8 mm. Üvegbetét: Profi keskeny 11 mm, Profi széles 15 mm. Hossz: 80 mm, modulok közötti hézag: kb. 20 mm. Süllyesztett csavarral és négyszögletes anyával együtt. | Adatto a diversi spessori di moduli. Attenzione: Prestare attenzione alla coppia di serraggio (vedere anche: Informazioni generali sul montaggio del laminato) Per laminati di spessore 3-8 mm. Incasso del vetro: Profi stretto 11 mm, Profi largo 15 mm. Lunghezza: 80 mm, distanza tra i moduli: circa 20 mm. Vite a testa svasata e dado quadro inclusi.
132202-308 | Middle clamp Profi wide 3-8mm set | Mittelklemme Profi breit 3-8mm Set | Middle clamp Profi wide 3-8mm set | Kit pince centrale Profi large 3-8mm | Middenklem Profi breed 3-8 mm set | Mittklämma Profi bred 3 – 8 mm set | Zacisk środkowy Profi szeroki 3 – 8 mm Zestaw | Közlefogó Profi, 3 – 8 mm, széles, készlet | Morsetto centrale Profi largo 3-8 mm set | Suitable for different module thicknesses. Attention: Pay attention to the tightening torque (see also: Laminate Mounting General Information) For laminate thickness 3-8 mm. Glass insert: Profi narrow 11 mm, Profi wide 15 mm. Length: 80 mm, gap between modules: approx. 20 mm. Incl. Countersunk screw and square nut. | Für verschiedene Moduldicken geeignet. Achtung: Anzugsdrehmoment beachten (siehe auch: Laminatmontage Allgemeine Hinweise)! Für Laminatstärke 3-8 mm. Glaseinstand: Profi schmal 11 mm, Profi breit 15 mm. Länge: 80 mm, Spalt zwischen Modulen: ca. 20 mm. Inkl. Senkkopfschraube und Vierkantmutter. | Suitable for different module thicknesses. Attention: Pay attention to the tightening torque (see also: Laminate Mounting General Information) For laminate thickness 3-8 mm. Glass insert: Profi narrow 11 mm, Profi wide 15 mm. Length: 80 mm, gap between modules: approx. 20 mm. Incl. Countersunk screw and square nut. | Convient à différentes épaisseurs de modules. Attention : Faites attention au couple de serrage (voir aussi : Informations générales sur le montage des laminés) Pour une épaisseur de laminé de 3 à 8 mm. Insert en verre : Profi étroit 11 mm, Profi large 15 mm. Longueur : 80 mm, espace entre les modules : environ 20 mm. Vis à tête fraisée et écrou carré inclus. | Geschikt voor verschillende module-diktes. Let op: Let op het aanhaalmoment (zie ook: Algemene informatie laminaatmontage)! Voor laminaatdikte 3-8 mm. Glasinzet: Profi smal 11 mm, Profi breed 15 mm. Lengte: 80 mm, ruimte tussen modules: ca. 20 mm. Inclusief verzonken kopschroef en vierkante moer. | Lämplig för olika modultjocklekar. Uppmärksamhet: Se även: Allmän information om laminatmontering) För laminattjocklek 3-8 mm. Glasinsats: Profi smal 11 mm, Profi bred 15 mm. Längd: 80 mm, mellanrum mellan modulerna: ca 20 mm. Inkl. sänkt skruv och fyrkantsmutter. | Odpowiednie dla różnych grubości modułów. Uwaga: Zwróć uwagę na moment dokręcania (patrz też: Montaż laminatu Informacje ogólne) Dla grubości laminatu 3-8 mm. Wkładka szklana: Profi wąskie 11 mm, Profi szerokie 15 mm. Długość: 80 mm, szczelina między modułami: ok. 20 mm. W komplecie śruba z łbem stożkowym i nakrętka kwadratowa. | Alkalmas különböző modulvastagságokhoz. Figyelem! Laminátum vastagsághoz 3-8 mm. Üvegbetét: Profi keskeny 11 mm, Profi széles 15 mm. Hossz: 80 mm, modulok közötti hézag: kb. 20 mm. Süllyesztett csavarral és négyszögletes anyával együtt. | Adatto a diversi spessori di moduli. Attenzione: Prestare attenzione alla coppia di serraggio (vedere anche: Informazioni generali sul montaggio del laminato) Per laminati di spessore 3-8 mm. Incasso del vetro: Profi stretto 11 mm, Profi largo 15 mm. Lunghezza: 80 mm, distanza tra i moduli: circa 20 mm. Vite a testa svasata e dado quadro inclusi.
133164-168 | End clamp Eco6-S4 6.8mm kit | Endklemme Eco6-S4 6,8mm Set | End clamp Eco6-S4 6.8mm kit | Kit pince termin. Eco6-S4 6,8mm | Eindklem Eco6-S4 6,8 mm set | Slutklämma Eco6-S4 Laminat 6.8 mm set | Zacisk końcowy Eco6-S4 Laminat 6.8 mm Zestaw | Véglefogó Eco6-S4 laminált, 6.8 mm, készlet | Morsetto terminale Eco6-S4 Laminato 6.8 mm | Length of aluminum clamp: 70 mm, glass insert: 11 mm, gap between modules: approx. 22 mm, (no pressing of the laminate). With accessories M8 x 20, without click-in module, with EPDM rubber surrounding aluminum clamp. Certified terminals for First Solar Series 4 modules made of highly insulating EPDM rubber material. | Länge Aluminium-Klemme: 70 mm, Glaseinstand: 11 mm, Spalt zwischen Modulen: ca. 22 mm, (keine Pressung des Laminates). Mit Zubehör M8 x 20, ohne Einklickbaustein, mit Aluminiumklemme umschließendem EPDM-Gummi. Zertifizierte Klemmen für Module First Solar Serie 4 aus hochisolierendem EPDM-Gummiwerkstoff. | Length of aluminum clamp: 70 mm, glass insert: 11 mm, gap between modules: approx. 22 mm, (no pressing of the laminate). With accessories M8 x 20, without click-in module, with EPDM rubber surrounding aluminum clamp. Certified terminals for First Solar Series 4 modules made of highly insulating EPDM rubber material. | Longueur de la pince en aluminium : 70 mm, insertion de verre : 11 mm, espace entre les modules : environ 22 mm, (pas de pressage du laminé). Avec accessoires M8 x 20, sans module encliquetable, avec caoutchouc EPDM entourant la pince en aluminium. Bornes certifiées pour les modules First Solar de la série 4, en caoutchouc EPDM hautement isolant. | Lengte aluminium klem: 70 mm, glasinzet: 11 mm, opening tussen modules: ca. 22 mm, (geen samendrukking van het laminaat). Met toebehoren M8 x 20, zonder klikmodule, met EPDM-rubber rondom aluminium klem. Gecertificeerde klemmen voor modules First Solar Series 4 gemaakt van sterk isolerend EPDM-rubbermateriaal. | Längden på aluminiumklämman: Längd: 70 mm, glasinsats: 11 mm, mellanrum mellan modulerna: ca 22 mm, (ingen pressning av laminatet). Med tillbehör M8 x 20, utan klickmodul, med EPDM-gummi som omger aluminiumklämman. Certifierade terminaler för First Solar Series 4-moduler tillverkade av högisolerande EPDM-gummimaterial. | Długość zacisku aluminiowego: 70 mm, wkładka szklana: 11 mm, szczelina między modułami: ok. 22 mm, (bez dociskania laminatu). Z akcesoriami M8 x 20, bez modułu zatrzaskowego, z gumą EPDM otaczającą aluminiowy zacisk. Certyfikowane zaciski do modułów First Solar serii 4 wykonane z wysoce izolującego materiału gumowego EPDM. | Az alumínium bilincs hossza: (a laminátum nem nyomódik). M8 x 20-as tartozékokkal, click-in modul nélkül, az alumínium bilincset körülvevő EPDM gumival. A First Solar 4-es sorozatú moduljaihoz tanúsított, erősen szigetelő EPDM gumiból készült terminálok. | Lunghezza del morsetto in alluminio: 70 mm, incasso del vetro: 11 mm, spazio tra i moduli: circa 22 mm, (senza pressioni sul laminato). Con accessori M8 x 20, senza Klick in, con gomma EPDM che circonda il morsetto in alluminio. Terminali certificati per i moduli First Solar Series 4 in materiale di gomma EPDM altamente isolante.
133264-168 | Middle clamp Eco6-S4 6.8mm kit | Mittelklemme Eco6-S4 6,8mm Set | Middle clamp Eco6-S4 6.8mm kit | Kit pince centrale Eco6-S4 6,8mm | Middenklem Eco6-S4 6.8 mm set | Mittklämma Eco6-S4 Laminat 6.8 mm set | Zacisk środkowy Eco6-S4 Laminat 6.8 mm Zestaw | Közlefogó Eco6-S4 laminált, 6.8 mm, készlet | Morsetto centrale Eco6-S4 Laminato 6.8 mm Set | Length of aluminum clamp: 70 mm, glass insert: 11 mm, gap between modules: approx. 22 mm, (no pressing of the laminate). With accessories M8 x 20, without click-in module, with EPDM rubber surrounding aluminum clamp. Certified terminals for First Solar Series 4 modules made of highly insulating EPDM rubber material. | Länge Aluminium-Klemme: 70 mm, Glaseinstand: 11 mm, Spalt zwischen Modulen: ca. 22 mm, (keine Pressung des Laminates). Mit Zubehör M8 x 20, ohne Einklickbaustein, mit Aluminiumklemme umschließendem EPDM-Gummi. Zertifizierte Klemmen für Module First Solar Serie 4 aus hochisolierendem EPDM-Gummiwerkstoff. | Length of aluminum clamp: 70 mm, glass insert: 11 mm, gap between modules: approx. 22 mm, (no pressing of the laminate). With accessories M8 x 20, without click-in module, with EPDM rubber surrounding aluminum clamp. Certified terminals for First Solar Series 4 modules made of highly insulating EPDM rubber material. | Longueur de la pince en aluminium : 70 mm, insertion de verre : 11 mm, espace entre les modules : environ 22 mm, (pas de pressage du laminé). Avec accessoires M8 x 20, sans module encliquetable, avec caoutchouc EPDM entourant la pince en aluminium. Bornes certifiées pour les modules First Solar de la série 4, en caoutchouc EPDM hautement isolant. | Lengte aluminium klem: 70 mm, glasinzet: 11 mm, opening tussen modules: ca. 22 mm, (geen samendrukking van het laminaat). Met toebehoren M8 x 20, zonder klikmodule, met EPDM-rubber rondom aluminium klem. Gecertificeerde klemmen voor modules First Solar Series 4 gemaakt van sterk isolerend EPDM-rubbermateriaal. | Längden på aluminiumklämman: Längd: 70 mm, glasinsats: 11 mm, mellanrum mellan modulerna: ca 22 mm, (ingen pressning av laminatet). Med tillbehör M8 x 20, utan klickmodul, med EPDM-gummi som omger aluminiumklämman. Certifierade terminaler för First Solar Series 4-moduler tillverkade av högisolerande EPDM-gummimaterial. | Długość aluminiowego zacisku: 70 mm, wkładka szklana: 11 mm, szczelina między modułami: ok. 22 mm, (bez dociskania laminatu). Z akcesoriami M8 x 20, bez modułu zatrzaskowego, z gumą EPDM otaczającą aluminiowy zacisk. Certyfikowane zaciski do modułów First Solar serii 4 wykonane z wysoce izolującego materiału gumowego EPDM. | Az alumínium bilincs hossza: (a laminátum nem nyomódik). M8 x 20-as tartozékokkal, click-in modul nélkül, az alumínium bilincset körülvevő EPDM gumival. A First Solar 4-es sorozatú moduljaihoz tanúsított, erősen szigetelő EPDM gumiból készült terminálok. | Lunghezza del morsetto in alluminio: 70 mm, incasso del vetro: 11 mm, spazio tra i moduli: circa 22 mm, (senza pressioni sul laminato). Con accessori M8 x 20, senza Klick in, con gomma EPDM che circonda il morsetto in alluminio. Terminali certificati per i moduli First Solar Series 4 in materiale di gomma EPDM altamente isolante.
135003-000 | Lightning protection clamp for 8 mm | Blitzschutzklemme für 8 mm | Lightning protection clamp for 8 mm | Pince parafoudre pour 8 mm | Bliksembeveiligingsklem voor 8 mm | Åskskyddsklämma för 8 mm | Zacisk odgromowy do 8 mm | Villámvédelmi kapocs 8 mm-es levezetőhöz | Morsetto antifulmine per 8 mm | Aluminum, completely pre-assembled (for wire DM 8 mm). | Aluminium, komplett vormontiert (für Draht-DM 8 mm). | Aluminum, completely pre-assembled (for wire DM 8 mm). | Aluminium, complètement pré-assemblé (pour des fils de 8 mm de diamètre) | Aluminium, compleet voorgemonteerd (voor draaddiameter 8 mm). | Aluminium, helt förmonterad (för tråd DM 8 mm). | Aluminiowe, kompletnie zmontowane (dla drutu o średnicy 8 mm). | Alumínium, teljesen előszerelt (DM 8 mm-es huzalhoz). | Alluminio, completamente preassemblato (per filo DM 8 mm).
135003-002 | Grounding and lightning prot.clamp VA M8 | Erdungs- und Blitzschutzklemme VA M8 | Grounding and lightning prot.clamp VA M8 | Pince mise à terre et parafoudre VA M8 | Aardings- en bliksembeveiligingsklem VA M8 | Jordning- och åskskyddsklämma VA M8 | Zacisk uziemiający i odgromowy VA M8 | M8 Rozsdamentes acél földelési- és villámvédelmi kapocs | Morsetto di messa a terra/antifulmine A2 M8 | Lightening protection clamp. Clamping range 8–10 mm, single / multi-wire connection 4–50 mm². | Klemmbereich Rd 8–10 mm, Anschluss ein- / mehrdrähtig 4–50 mm². | Lightening protection clamp. Clamping range 8–10 mm, single / multi-wire connection 4–50 mm². | Pince de protection contre la foudre. Plage de serrage 8-10 mm, connexion simple / multifilaire 4-50 mm². | Klembereik Rd 8–10 mm, enkel- / meeraderige aansluiting 4–50 mm². | Skyddsklämma mot blixtnedslag. Spännvidd 8-10 mm, enkel/flervägsanslutning 4-50 mm². | Zacisk chroniący przed wyładowaniami atmosferycznymi. Zakres zaciskania 8-10 mm, połączenie jedno- lub wieloprzewodowe 4-50 mm². | Villámvédelmi bilincs. Rögzítési tartomány 8-10 mm, egy-/többvezetékes csatlakozás 4-50 mm². | Morsetto di protezione contro i fulmini. Campo di serraggio 8-10 mm, connessione mono/multifilo 4-50 mm².
135004-000 | Grounding shim | Erdungsblech | Grounding shim | Plaque de mise à la terre | Aardingsplaat | Jordningsplåt | Płytka uziemiająca | Lemez modulföldelésre | Lamiera di messa a terra | For module grounding, not suitable for laminate clamps! | Für Modulerdung, nicht für Laminatklemmen geeignet! | For module grounding, not suitable for laminate clamps! | La mise à la terre des modules ne convient pas pour les pinces à lamelles ! | Voor module-aarding, niet geschikt voor laminaatklemmen! | För moduljordning, inte lämplig för laminatklämmor! | Do uziemiania modułów, nie nadaje się do zacisków laminatowych! | Modul földeléshez, nem alkalmas laminált bilincsekhez! | Per la messa a terra dei moduli, non adatto ai morsetti per laminati!
135004-020 | Grounding shim Pro | Erdungsblech Pro | Grounding shim Pro | Plaque de mise à la terre Pro | Aardingsplaat Pro | Jordningsplåt Pro | Płytka uziemiająca Pro | Lemez modulföldelésre Pro | Lamiera di messa a terra Pro | For module grounding, not suitable for laminate clamps! | Für Modulerdung, nicht für Laminatklemmen geeignet! | For module grounding, not suitable for laminate clamps! | La mise à la terre des modules ne convient pas pour les pinces à lamelles ! | Voor module-aarding, niet geschikt voor laminaatklemmen! | För moduljordning, inte lämplig för laminatklämmor! | Do uziemiania modułów, nie nadaje się do zacisków laminatowych! | Modul földeléshez, nem alkalmas laminált bilincsekhez! | Per la messa a terra dei moduli, non adatto ai morsetti per laminati!
139004-000 | Bear. plate for middle clamp Eco | Unterlegblech Mittelklemme Eco | Bear. plate for middle clamp Eco | Cale pour pince centrale Eco | Onderlaag plaatstaal voor middenklem Eco | Underläggsplåt modulklämma Eco | Podkładka zacisku do modułu Eco | Eco modul rögzítő alátétlemez | Piastra di supporto morsetto per moduli Eco | To increase the contact area, as an accessory for module clamps. | Zur Erhöhung der Auflagefläche, als Zubehör für Moduklemmen. | To increase the contact area, as an accessory for module clamps. | Pour augmenter la surface de contact, comme accessoire pour les pinces des modules. | Om het contactoppervlak te vergroten, als accessoire voor moduleklemmen. | För att öka kontaktytan, som ett tillbehör till modulklämmor. | Do zwiększenia powierzchni styku, jako akcesorium do zacisków modułowych. | Az érintkezési felület növelésére, a modulbilincsek tartozékaként. | Per aumentare l'area di contatto, come accessorio per i morsetti per moduli.
139008-006 | Safety hook laminate universal 3-8mm | Sicherheitshaken Laminat universal 3-8mm | Safety hook laminate universal 3-8mm | Crochet de sécurité laminé universal 3-8 | Veiligheidshaak laminaat universeel 3-8mm | Säkerhetskrokar laminat 3 – 8 mm | Hak zamykany Laminat 3 – 8 mm | Biztonsági akasztó 3 – 8 mm-es laminált modul | Gancio di sicurezza laminato 3 – 8 mm | To prevent slipping in laminate modules. | Zur Abrutschsicherung bei Laminatmodulen. | To prevent slipping in laminate modules. | Pour éviter de glisser dans les modules laminés. | Om het glijden op laminaatmodules te voorkomen. | För att förhindra glidning i laminatmoduler. | Do zapobiegania poślizgom w modułach laminowanych. | A laminált modulok csúszásának megakadályozására. | Per evitare lo scivolamento dei moduli in laminato.
149023-001 | Cable fasten.retainerNT760/99 T50ROSEC4A | Befestigungsbinder NT760/99 T50ROSEC4A | Cable fasten.retainerNT760/99 T50ROSEC4A | Disp. attache-câbles NT760/99 T50ROSEC4A | Bevestigings- spant NT760 / 99 T50ROSEC4A | Monteringsklämmor 1.0 – 3.0 mm, dragning uppe | Opaska mocująca 1.0 – 3.0 mm, prowadzenie górne | Rögzítő kötegelő 1.0 – 3.0 mm, Elvezetés felül | Fascetta di fissaggio 1,0 – 3,0 mm, scanalatura superiore | Fastening ties 1.0–3.0 mm, guide at the top. Attachment to edges with a width of 1.0–3.0 mm; Cable tie length: 200 mm. | Befestigungsbinder 1,0–3,0 mm, Führung oben. Befestigung an Kanten mit einer Breite von 1,0–3,0 mm; Kabelbinderlänge: 200 mm. | Fastening ties 1.0–3.0 mm, guide at the top. Attachment to edges with a width of 1.0–3.0 mm; Cable tie length: 200 mm. | Attache de fixation 1,0-3,mm, guide ci-dessus. Fixation aux bords avec une largeur de 1,0-2,0 mm; longeur des attaches-câbles: 200 mm | Bevestigingsclip 1,0-3,0 mm, geleider bovenaan. Bevestiging aan randen met een breedte van 1,0-3,0 mm; Kabelbinderlengte: 200 mm. | Fästband 1,0-3,0 mm, styrning upptill. Fästning på kanter med en bredd på 1,0-3,0 mm; Kabelbinderlängd: 200 mm. | Opaski mocujące 1,0-3,0 mm, prowadnica na górze. Mocowanie do krawędzi o szerokości 1,0-3,0 mm; Długość opaski: 200 mm. | Villámvédelmi bilincs. Rögzítési tartomány 8-10 mm, egy-/többvezetékes csatlakozás 4-50 mm². | Fascette di fissaggio 1,0-3,0 mm, scanalatura superiore del profilo. Fissaggio ai bordi con larghezza di 1,0-3,0 mm; lunghezza fascetta: 200 mm.
149023-002 | Cablefasten.retainerNT405/97T50ROSEC5B-W | Befestigungsbinder NT405/97 T50ROSEC5B-W | Cablefasten.retainerNT405/97T50ROSEC5B-W | Disp.attache-câbles NT405/97T50ROSEC5B-W | Bevestigings- spant NT405 / 97 T50ROSEC5B-W | Monteringsklämmor 1.0 – 3.0 mm, dragning på sidan | Opaska mocująca 1.0 – 3.0 mm, prowadzenie boczne | Rögzítő kötegelő 1.0 – 3.0 mm, Elvezetés oldalt | Fascetta di fissaggio 1,0 – 3,0 mm, scanalatura laterale | Fastening tie 1.0–3.0 mm, lateral guide. Attachment to edges with a width of 1.0–3.0 mm; Cable tie length: 200 mm. | Befestigungsbinder 1,0–3,0 mm, Führung seitlich. Befestigung an Kanten mit einer Breite von 1,0–3,0 mm; Kabelbinderlänge: 200 mm. | Fastening tie 1.0–3.0 mm, lateral guide. Attachment to edges with a width of 1.0–3.0 mm; Cable tie length: 200 mm. | Attache de fixation 1,0-3,mm, guide latéral. Fixation aux bords avec une largeur de 1,0-2,0 mm; longeur des attaches-câbles: 200 mm | Bevestigingsclip 1,0–3,0 mm, geleiding aan de zijkant. Bevestiging aan randen met een breedte van 1,0-3,0 mm; Lengte kabelbinders: 200 mm. | Fästband 1,0-3,0 mm, sidostyrning. Fästning på kanter med en bredd på 1,0-3,0 mm; Kabelbinderlängd: 200 mm. | Opaska mocująca 1,0-3,0 mm, prowadnica boczna. Mocowanie do krawędzi o szerokości 1,0-3,0 mm; Długość opaski: 200 mm. | Rögzítőkötegek 1,0-3,0 mm, vezető a felső részen. Rögzítés 1,0-3,0 mm széles élekhez; kábelkötegelő hossza: 200 mm. | Fascetta di fissaggio 1,0-3,0 mm, scanalatura laterale. Fissaggio ai bordi con larghezza di 1,0-3,0 mm; lunghezza fascetta: 200 mm.
150002-130 | Flat roof support Light 1.3m beam kit | Flachdachstütze Light 1,3m Trägerset | Flat roof support Light 1.3m beam kit | Flat roof support Light 1.3m beam kit | Platdaksteun Light 1,3m dragerset | Stöd för plattak Light 1.3 m bärbjälkset | Wspornik płaskiego dachu Light 1.3 m zestaw belek nośnych | Light 1.3 m-es lapostető támasz tartókészlet | Supporto per tetto piano Light 1,3 m set portante | Angles of 15 ° –40 ° possible in 5 ° steps. With all flat roof fastening types, diagonal bracing of the support structures can be useful, depending on the subsurface and fastening. If necessary, these diagonal bracing kits can be provided on site, e.g. 16–50 m 119015-003 can be carried out using our perforated assembly tape. Suitable for horizontal and vertical module mounting. Please note: Take the installation areas from the table of dimensions, observe the module manufacturer's specifications, select struts and accessories according to the Schletter component overview. | Winkel von 15°–40° in 5°-Schritten möglich. Bei allen Flachdach-Befestigungsarten kann je nach Untergrund und Befestigung eine Diagonalversteifung der Stützverbände sinnvoll sein. Diese Versteifungen können im Bedarfsfall bauseits z.B. mit Hilfe unseres Montagelochbandes 16–50 m 119015-003 ausgeführt werden. Für horizontale und vertikale Modulmontage geeignet. Bitte beachten: Montagebereiche der Maßtabelle entnehmen, Vorgaben der Modulhersteller beachten, Strebenauswahl sowie Zubehör gemäß Komponentenübersicht Schletter. | Angles of 15 ° –40 ° possible in 5 ° steps. With all flat roof fastening types, diagonal bracing of the support structures can be useful, depending on the subsurface and fastening. If necessary, these diagonal bracing kits can be provided on site, e.g. 16–50 m 119015-003 can be carried out using our perforated assembly tape. Suitable for horizontal and vertical module mounting. Please note: Take the installation areas from the table of dimensions, observe the module manufacturer's specifications, select struts and accessories according to the Schletter component overview. | Angles de 15° - 40° possibles par pas de 5°. Pour tous les types de fixation des toits plats, un contreventement diagonal des structures de support peut être utile, en fonction du support et de la fixation. Si nécessaire, ces kits de contreventement diagonal peuvent être fournis sur place, par exemple 16-50 m 119015-003 peuvent être réalisés à l'aide de notre ruban de montage perforé. Convient pour le montage horizontal et vertical des modules. Remarque : Prenez les zones de montage dans le tableau des dimensions, respectez les indications du fabricant de modules, choisissez les entretoises et les accessoires selon l'aperçu des composants Schletter. | Hoeken van 15 ° - 40 ° mogelijk in stappen van 5 °. Bij alle bevestigingstypen voor platte daken kan diagonale versteviging van de draagconstructies nuttig zijn, afhankelijk van de ondergrond en bevestiging. Indien nodig kunnen deze verstijvers op locatie worden uitgevoerd, bijvoorbeeld met behulp van onze geperforeerde montagetape 16–50 m 119015-003. Geschikt voor horizontale en verticale module-montage. Let op: Neem de montagevlakken uit de maattabel, neem de specificaties van de modulefabrikant in acht, kies stutten en accessoires volgens het Schletter componentenoverzicht. | Vinklar mellan 15 ° och 40 ° möjliga i steg om 5 °. Med alla typer av infästningar för platta tak kan det vara användbart med diagonalförstärkning av stödkonstruktionerna, beroende på underlaget och infästningen. Vid behov kan dessa diagonalförstärkningssatser tillhandahållas på plats, t.ex. 16-50 m 119015-003 kan utföras med hjälp av vårt perforerade monteringsband. Lämplig för horisontell och vertikal modulmontering. Observera: Ta monteringsområdena från måtttabellen, observera modultillverkarens specifikationer, välj stöttor och tillbehör enligt Schletter-komponentöversikten. | Możliwe kąty od 15° do 40° w odstępach co 5°. W przypadku wszystkich typów mocowań do dachów płaskich, w zależności od podłoża i mocowania, przydatne może być ukośne stężenie konstrukcji wsporczych. W razie potrzeby zestawy stężeń ukośnych można dostarczyć na miejsce montażu, np. 16-50 m 119015-003 można wykonać przy użyciu naszej perforowanej taśmy montażowej. Odpowiednie do poziomego i pionowego montażu modułów. Wskazówka: Powierzchnie montażowe należy wziąć z tabeli wymiarów, przestrzegać danych producenta modułów, dobrać rozpórki i akcesoria zgodnie z przeglądem komponentów Schletter. | 15 ° -40 ° közötti szögek lehetségesek 5 °-os lépésekben. Minden lapostető rögzítési típusnál hasznos lehet a tartószerkezetek átlós merevítése, az aljzattól és a rögzítéstől függően. Szükség esetén ezek az átlós merevítő készletek a helyszínen biztosíthatók, pl. 16-50 m 119015-003 perforált szerelőszalagunkkal végezhető el. Alkalmas vízszintes és függőleges modulszereléshez. Megjegyzés: Vegye ki a beépítési területeket a mérettáblázatból, vegye figyelembe a modulgyártó előírásait, válassza ki a merevítőket és a tartozékokat a Schletter alkatrész-összefoglalójának megfelelően. | Sono possibili angoli da 15° a 40° con incrementi di 5°. Con tutti i tipi di fissaggio per tetti piani, può essere utile una controventatura diagonale delle strutture di supporto, a seconda del supporto e del fissaggio. Se necessario, questi kit di controventatura diagonale possono essere forniti in loco, ad esempio 16-50 m 119015-003 possono essere realizzati utilizzando il nostro nastro di montaggio perforato. Adatto per il montaggio orizzontale e verticale dei moduli. Nota bene: ricavare le aree di montaggio dalla tabella delle dimensioni, rispettare le indicazioni del produttore dei moduli, scegliere i puntelli e gli accessori in base alla panoramica dei componenti Schletter.
150002-150 | Flat roof support Light 1.5m beam kit | Flachdachstütze Light 1,5m Trägerset | Flat roof support Light 1.5m beam kit | Flat roof support Light 1.5m beam kit | Platdaksteun Light 1,5m dragerset | Stöd för plattak Light 1.5 m bärbjälkset | Wspornik płaskiego dachu Light 1.5 m zestaw belek nośnych | Light 1.5 m-es lapostető támasz tartókészlet | Supporto per tetto piano Light 1,5 m set portante | Angles of 15 ° –40 ° possible in 5 ° steps. With all flat roof fastening types, diagonal bracing of the support structures can be useful, depending on the subsurface and fastening. If necessary, these diagonal bracing kits can be provided on site, e.g. 16–50 m 119015-003 can be carried out using our perforated assembly tape. Suitable for horizontal and vertical module mounting. Please note: Take the installation areas from the table of dimensions, observe the module manufacturer's specifications, select struts and accessories according to the Schletter component overview. | Winkel von 15°–40° in 5°-Schritten möglich. Bei allen Flachdach-Befestigungsarten kann je nach Untergrund und Befestigung eine Diagonalversteifung der Stützverbände sinnvoll sein. Diese Versteifungen können im Bedarfsfall bauseits z.B. mit Hilfe unseres Montagelochbandes 16–50 m 119015-003 ausgeführt werden. Für horizontale und vertikale Modulmontage geeignet. Bitte beachten: Montagebereiche der Maßtabelle entnehmen, Vorgaben der Modulhersteller beachten, Strebenauswahl sowie Zubehör gemäß Komponentenübersicht Schletter. | Angles of 15 ° –40 ° possible in 5 ° steps. With all flat roof fastening types, diagonal bracing of the support structures can be useful, depending on the subsurface and fastening. If necessary, these diagonal bracing kits can be provided on site, e.g. 16–50 m 119015-003 can be carried out using our perforated assembly tape. Suitable for horizontal and vertical module mounting. Please note: Take the installation areas from the table of dimensions, observe the module manufacturer's specifications, select struts and accessories according to the Schletter component overview. | Angles de 15° - 40° possibles par pas de 5°. Pour tous les types de fixation des toits plats, un contreventement diagonal des structures de support peut être utile, en fonction du support et de la fixation. Si nécessaire, ces kits de contreventement diagonal peuvent être fournis sur place, par exemple 16-50 m 119015-003 peuvent être réalisés à l'aide de notre ruban de montage perforé. Convient pour le montage horizontal et vertical des modules. Remarque : Prenez les zones de montage dans le tableau des dimensions, respectez les indications du fabricant de modules, choisissez les entretoises et les accessoires selon l'aperçu des composants Schletter. | Hoeken van 15 ° - 40 ° mogelijk in stappen van 5 °. Bij alle bevestigingstypen voor platte daken kan diagonale versteviging van de draagconstructies nuttig zijn, afhankelijk van de ondergrond en bevestiging. Indien nodig kunnen deze verstijvers op locatie worden uitgevoerd, bijvoorbeeld met behulp van onze geperforeerde montagetape 16–50 m 119015-003. Geschikt voor horizontale en verticale module-montage. Let op: Neem de montagevlakken uit de maattabel, neem de specificaties van de modulefabrikant in acht, kies stutten en accessoires volgens het Schletter componentenoverzicht. | Vinklar mellan 15 ° och 40 ° möjliga i steg om 5 °. Med alla typer av infästningar för platta tak kan det vara användbart med diagonalförstärkning av stödkonstruktionerna, beroende på underlaget och infästningen. Vid behov kan dessa diagonalförstärkningssatser tillhandahållas på plats, t.ex. 16-50 m 119015-003 kan utföras med hjälp av vårt perforerade monteringsband. Lämplig för horisontell och vertikal modulmontering. Observera: Ta monteringsområdena från måtttabellen, observera modultillverkarens specifikationer, välj stöttor och tillbehör enligt Schletter-komponentöversikten. | Możliwe kąty od 15° do 40° w odstępach co 5°. W przypadku wszystkich typów mocowań do dachów płaskich, w zależności od podłoża i mocowania, przydatne może być ukośne stężenie konstrukcji wsporczych. W razie potrzeby zestawy stężeń ukośnych można dostarczyć na miejsce montażu, np. 16-50 m 119015-003 można wykonać przy użyciu naszej perforowanej taśmy montażowej. Odpowiednie do poziomego i pionowego montażu modułów. Wskazówka: Powierzchnie montażowe należy wziąć z tabeli wymiarów, przestrzegać danych producenta modułów, dobrać rozpórki i akcesoria zgodnie z przeglądem komponentów Schletter. | 15 ° -40 ° közötti szögek lehetségesek 5 °-os lépésekben. Minden lapostető rögzítési típusnál hasznos lehet a tartószerkezetek átlós merevítése, az aljzattól és a rögzítéstől függően. Szükség esetén ezek az átlós merevítő készletek a helyszínen biztosíthatók, pl. 16-50 m 119015-003 perforált szerelőszalagunkkal végezhető el. Alkalmas vízszintes és függőleges modulszereléshez. Megjegyzés: Vegye ki a beépítési területeket a mérettáblázatból, vegye figyelembe a modulgyártó előírásait, válassza ki a merevítőket és a tartozékokat a Schletter alkatrész-összefoglalójának megfelelően. | Sono possibili angoli da 15° a 40° con incrementi di 5°. Con tutti i tipi di fissaggio per tetti piani, può essere utile una controventatura diagonale delle strutture di supporto, a seconda del supporto e del fissaggio. Se necessario, questi kit di controventatura diagonale possono essere forniti in loco, ad esempio 16-50 m 119015-003 possono essere realizzati utilizzando il nostro nastro di montaggio perforato. Adatto per il montaggio orizzontale e verticale dei moduli. Nota bene: ricavare le aree di montaggio dalla tabella delle dimensioni, rispettare le indicazioni del produttore dei moduli, scegliere i puntelli e gli accessori in base alla panoramica dei componenti Schletter.
152001-001 | Veget. roof supp. for modules up to 1.6m | Gruendachstuetze fuer Module bis 1,6m | Veget. roof supp. for modules up to 1.6m | Veget. roof supp. for modules up to 1.6m | Veget. roof supp. for modules up to 1.6m | Gröntakstöd för moduler upp till 1.6 m | Wspornik do zielonych dachów do modułów o wysokości do 1.6 m | Zöldtetőtámasz 1.6 m-ig terjedő modulokhoz | Supporto per tetto giardino per moduli fino a 1,6 m set portante | Flat roof support for green roofs; Angles from 10° - 20° in 5° steps possible; For modules up to 1.6 m; For horizontal and vertical module mounting; Please note: Take mounting areas from the dimension table of Schletter Solar GmbH component overview, observe specifications of module manufacturers, strut selection as well as accessories see current component overview, Components such as struts and accessories are necessary to complete the support sets! | Flachdachstütze für Gründächer; Winkel von 10° – 20° in 5°-Schritten möglich; für Module bis 1.6 m; Für horizontale und vertikale Modulmontage; Bitte beachten: Montagebereiche der Maßtabelle aus Schletter Solar GmbH Komponentenübersicht entnehmen, Vorgaben der Modulhersteller beachten, Strebenauswahl sowie Zubehör siehe aktuelle Komponentenübersicht, Für das Vervollständigen der Trägersets sind Komponenten wie Streben und Zubehör notwendig! | Flat roof support for green roofs; Angles from 10° - 20° in 5° steps possible; For modules up to 1.6 m; For horizontal and vertical module mounting; Please note: Take mounting areas from the dimension table of Schletter Solar GmbH component overview, observe specifications of module manufacturers, strut selection as well as accessories see current component overview, Components such as struts and accessories are necessary to complete the support sets! | Support pour toitures plates pour toitures végétalisées ; angle possible de 10° - 20° par pas de 5° ; pour modules jusqu'à 1.6 m ; pour montage de module horizontal et vertical ; Veuillez noter : Consulter les zones de montage dans le tableau des dimensions de l'aperçu des composants de Schletter Solar GmbH, respecter les consignes du fabricant de modules, choix des entretoises ainsi que des accessoires, voir l'aperçu actuel des composants, Des composants tels que des entretoises et des accessoires sont nécessaires pour compléter les kits de support ! | Platdaksteun voor groendaken; Hoeken van 10° - 20° mogelijk in stappen van 5°; Voor modules tot 1,6 m; Voor horizontale en verticale modulemontage; Opgelet: Raadpleeg voor de montagevlakken de maattabel in het Schletter Solar GmbH componentenoverzicht, neem de specificaties van de modulefabrikanten in acht, raadpleeg voor de keuze van de steunen en toebehoren het actuele componentenoverzicht, componenten zoals steunen en toebehoren zijn nodig om de ondersteuningssets compleet te maken! | Stöd för platta tak för gröna tak; Vinklar från 10° - 20° i steg om 5° möjliga; För moduler upp till 1,6 m; För horisontell och vertikal modulmontering; Observera: Ta monteringsytor från måtttabellen i Schletter Solar GmbH:s komponentöversikt, observera modultillverkarnas specifikationer, val av stöttor samt tillbehör se aktuell komponentöversikt, Komponenter som stöttor och tillbehör är nödvändiga för att komplettera stödsatserna! | Wspornik dachu płaskiego do dachów zielonych; możliwe kąty od 10° - 20° co 5°; do modułów do 1,6 m; do poziomego i pionowego montażu modułów; Uwaga: Powierzchnie montażowe pobrać z tabeli wymiarów przeglądu komponentów Schletter Solar GmbH, przestrzegać specyfikacji producentów modułów, dobór rozpór rozpór oraz akcesoriów patrz aktualny przegląd komponentów, Komponenty takie jak rozpory i akcesoria są niezbędne do skompletowania zestawów wsporczych! | Lapos tetőtartó zöldtetőkhöz; 10° - 20° közötti szögek 5°-os lépésekben lehetségesek; Modulokhoz 1,6 m-ig; Vízszintes és függőleges modulok rögzítéséhez; Megjegyzés: A szerelési területeket a Schletter Solar GmbH komponensek áttekintésében található mérettáblázatból vegye ki, a modulgyártók specifikációit, a merevítőtartók kiválasztását, valamint a tartozékokat lásd az aktuális komponensek áttekintésében, A tartószettek kiegészítéséhez olyan komponensek szükségesek, mint a merevítők és tartozékok! | Supporto per tetti piani per tetti verdi; Possibilità di angolazioni da 10° a 20° con incrementi di 5°; Per moduli fino a 1,6 m; Per il montaggio orizzontale e verticale dei moduli; Nota bene: considerare le aree di montaggio dalla tabella delle dimensioni della panoramica dei componenti di Schletter Solar GmbH, osservare le specifiche dei produttori di moduli, la scelta dei puntelli e degli accessori, vedere la panoramica dei componenti attuale, I componenti come i puntelli e gli accessori sono necessari per completare i set di supporto!
155002-320 | Flat roof support Light 3.2m beam kit | Flachdachstütze Light 3,2m Trägerset | Flat roof support Light 3.2m beam kit | Flat roof support Light 3.2m beam kit | Platdaksteun Light 3,2m dragerset | Stöd för platta tak Light 3.2m balkpaket | Wspornik dachu płaskiego Zestaw belek 3,2m | Lapos tetőtartó Light 3.2m gerenda készlet | Supporto per tetto piano Light 3,2 m set portante | Angles from 15°-40° possible in 5° steps. For all flat roof fastening types, diagonal stiffening of the support bracings can be useful, depending on the substrate and fastening. If necessary, this stiffening can be carried out on site, e.g. with the help of our mounting hole tape 16-50 m 119015-003. Suitable for horizontal and vertical module mounting. Please note: Take the mounting areas from the dimension table, observe the module manufacturer's specifications, select struts and accessories according to the Schletter component overview. | Winkel von 15°–40° in 5°-Schritten möglich. Bei allen Flachdach-Befestigungsarten kann je nach Untergrund und Befestigung eine Diagonalversteifung der Stützverbände sinnvoll sein. Diese Versteifungen können im Bedarfsfall bauseits z.B. mit Hilfe unseres Montagelochbandes 16–50 m 119015-003 ausgeführt werden. Für horizontale und vertikale Modulmontage geeignet. Bitte beachten: Montagebereiche der Maßtabelle entnehmen, Vorgaben der Modulhersteller beachten, Strebenauswahl sowie Zubehör gemäß Komponentenübersicht Schletter. | Angles from 15°-40° possible in 5° steps. For all flat roof fastening types, diagonal stiffening of the support bracings can be useful, depending on the substrate and fastening. If necessary, this stiffening can be carried out on site, e.g. with the help of our mounting hole tape 16-50 m 119015-003. Suitable for horizontal and vertical module mounting. Please note: Take the mounting areas from the dimension table, observe the module manufacturer's specifications, select struts and accessories according to the Schletter component overview. | Angles de 15°-40° possibles par pas de 5°. Pour tous les types de fixation sur les toits plats, un raidissement diagonal des contreventements de support peut être utile, en fonction du support et de la fixation. Si nécessaire, ce raidissement peut être réalisé sur place, par exemple à l'aide de notre ruban de trous de montage 16-50 m 119015-003. Convient pour le montage horizontal et vertical de modules. Remarque : Prenez les zones de montage dans le tableau de dimensions, respectez les indications du fabricant de modules, choisissez les entretoises et les accessoires selon l'aperçu des composants Schletter. | Hoeken van 15°-40° mogelijk in stappen van 5°. Voor alle platdakbevestigingen kan een diagonale verstijving van de steunbeugels nuttig zijn, afhankelijk van de ondergrond en de bevestiging. Indien nodig kan deze verstijving ter plaatse worden uitgevoerd, bijv. met behulp van onze montagegatenband 16-50 m 119015-003. Geschikt voor horizontale en verticale module montage. Let op: neem de montagevlakken over uit de maattabel, neem de specificaties van de modulefabrikant in acht, kies stutten en toebehoren volgens het Schletter componentenoverzicht. | Vinklar mellan 15 ° och 40 ° möjliga i steg om 5 °. Med alla typer av infästningar för platta tak kan det vara användbart med diagonalförstärkning av stödkonstruktionerna, beroende på underlaget och infästningen. Vid behov kan dessa diagonalförstärkningssatser tillhandahållas på plats, t.ex. 16-50 m 119015-003 kan utföras med hjälp av vårt perforerade monteringsband. Lämplig för horisontell och vertikal modulmontering. Observera: Ta monteringsområdena från måtttabellen, observera modultillverkarens specifikationer, välj stöttor och tillbehör enligt Schletter-komponentöversikten. | Możliwe kąty od 15° do 40° w odstępach co 5°. W przypadku wszystkich typów mocowań do dachów płaskich, w zależności od podłoża i mocowania, przydatne może być ukośne stężenie konstrukcji wsporczych. W razie potrzeby zestawy stężeń ukośnych można dostarczyć na miejsce montażu, np. 16-50 m 119015-003 można wykonać przy użyciu naszej perforowanej taśmy montażowej. Odpowiednie do poziomego i pionowego montażu modułów. Wskazówka: Powierzchnie montażowe należy wziąć z tabeli wymiarów, przestrzegać danych producenta modułów, dobrać rozpórki i akcesoria zgodnie z przeglądem komponentów Schletter. | 15 ° -40 ° közötti szögek lehetségesek 5 °-os lépésekben. Minden lapostető rögzítési típusnál hasznos lehet a tartószerkezetek átlós merevítése, az aljzattól és a rögzítéstől függően. Szükség esetén ezek az átlós merevítő készletek a helyszínen biztosíthatók, pl. 16-50 m 119015-003 perforált szerelőszalagunkkal végezhető el. Alkalmas vízszintes és függőleges modulszereléshez. Megjegyzés: Vegye ki a beépítési területeket a mérettáblázatból, vegye figyelembe a modulgyártó előírásait, válassza ki a merevítőket és a tartozékokat a Schletter alkatrész-összefoglalójának megfelelően. | Sono possibili angoli da 15° a 40° con incrementi di 5°. Con tutti i tipi di fissaggio per tetti piani, può essere utile una controventatura diagonale delle strutture di supporto, a seconda del supporto e del fissaggio. Se necessario, questi kit di controventatura diagonale possono essere forniti in loco, ad esempio 16-50 m 119015-003 possono essere realizzati utilizzando il nostro nastro di montaggio perforato. Adatto per il montaggio orizzontale e verticale dei moduli. Nota bene: ricavare le aree di montaggio dalla tabella delle dimensioni, rispettare le indicazioni del produttore dei moduli, scegliere i puntelli e gli accessori in base alla panoramica dei componenti Schletter.
156002-160 | Facade support Light 1.3m beam kit | Fassadenstütze Light 1,3m Trägerset | Facade support Light 1.3m beam kit | Facade support Light 1.3m beam kit | Gevelsteun Licht 1,3m steunset | Fasadstöd Light 1.3m strålsats | Wspornik fasadowy Zestaw belek 1,3m | Homlokzati tartó Light 1.3m gerenda készlet | Supporto per facciata Light 1,3m set portante | Angles from 15°-40° possible in 5° steps. For all flat roof fastening types, diagonal stiffening of the support bracings can be useful, depending on the substrate and fastening. If necessary, this stiffening can be carried out on site, e.g. with the help of our mounting hole tape 16-50 m 119015-003. Suitable for horizontal and vertical module mounting. Please note: Take the mounting areas from the dimension table, observe the module manufacturer's specifications, select struts and accessories according to the Schletter component overview. | Winkel von 15°–40° in 5°-Schritten möglich. Bei allen Flachdach-Befestigungsarten kann je nach Untergrund und Befestigung eine Diagonalversteifung der Stützverbände sinnvoll sein. Diese Versteifungen können im Bedarfsfall bauseits z.B. mit Hilfe unseres Montagelochbandes 16–50 m 119015-003 ausgeführt werden. Für horizontale und vertikale Modulmontage geeignet. Bitte beachten: Montagebereiche der Maßtabelle entnehmen, Vorgaben der Modulhersteller beachten, Strebenauswahl sowie Zubehör gemäß Komponentenübersicht Schletter. | Angles from 15°-40° possible in 5° steps. For all flat roof fastening types, diagonal stiffening of the support bracings can be useful, depending on the substrate and fastening. If necessary, this stiffening can be carried out on site, e.g. with the help of our mounting hole tape 16-50 m 119015-003. Suitable for horizontal and vertical module mounting. Please note: Take the mounting areas from the dimension table, observe the module manufacturer's specifications, select struts and accessories according to the Schletter component overview. | Angles de 15°-40° possibles par pas de 5°. Pour tous les types de fixation sur les toits plats, un raidissement diagonal des contreventements de support peut être utile, en fonction du support et de la fixation. Si nécessaire, ce raidissement peut être réalisé sur place, par exemple à l'aide de notre ruban de trous de montage 16-50 m 119015-003. Convient pour le montage horizontal et vertical de modules. Remarque : Prenez les zones de montage dans le tableau de dimensions, respectez les indications du fabricant de modules, choisissez les entretoises et les accessoires selon l'aperçu des composants Schletter. | Hoeken van 15°-40° mogelijk in stappen van 5°. Voor alle platdakbevestigingen kan een diagonale verstijving van de steunbeugels nuttig zijn, afhankelijk van de ondergrond en de bevestiging. Indien nodig kan deze verstijving ter plaatse worden uitgevoerd, bijv. met behulp van onze montagegatenband 16-50 m 119015-003. Geschikt voor horizontale en verticale module montage. Let op: neem de montagevlakken over uit de maattabel, neem de specificaties van de modulefabrikant in acht, kies stutten en toebehoren volgens het Schletter componentenoverzicht. | Vinklar mellan 15 ° och 40 ° möjliga i steg om 5 °. Med alla typer av infästningar för platta tak kan det vara användbart med diagonalförstärkning av stödkonstruktionerna, beroende på underlaget och infästningen. Vid behov kan dessa diagonalförstärkningssatser tillhandahållas på plats, t.ex. 16-50 m 119015-003 kan utföras med hjälp av vårt perforerade monteringsband. Lämplig för horisontell och vertikal modulmontering. Observera: Ta monteringsområdena från måtttabellen, observera modultillverkarens specifikationer, välj stöttor och tillbehör enligt Schletter-komponentöversikten. | Możliwe kąty od 15° do 40° w odstępach co 5°. W przypadku wszystkich typów mocowań do dachów płaskich, w zależności od podłoża i mocowania, przydatne może być ukośne stężenie konstrukcji wsporczych. W razie potrzeby zestawy stężeń ukośnych można dostarczyć na miejsce montażu, np. 16-50 m 119015-003 można wykonać przy użyciu naszej perforowanej taśmy montażowej. Odpowiednie do poziomego i pionowego montażu modułów. Wskazówka: Powierzchnie montażowe należy wziąć z tabeli wymiarów, przestrzegać danych producenta modułów, dobrać rozpórki i akcesoria zgodnie z przeglądem komponentów Schletter. | 15 ° -40 ° közötti szögek lehetségesek 5 °-os lépésekben. Minden lapostető rögzítési típusnál hasznos lehet a tartószerkezetek átlós merevítése, az aljzattól és a rögzítéstől függően. Szükség esetén ezek az átlós merevítő készletek a helyszínen biztosíthatók, pl. 16-50 m 119015-003 perforált szerelőszalagunkkal végezhető el. Alkalmas vízszintes és függőleges modulszereléshez. Megjegyzés: Vegye ki a beépítési területeket a mérettáblázatból, vegye figyelembe a modulgyártó előírásait, válassza ki a merevítőket és a tartozékokat a Schletter alkatrész-összefoglalójának megfelelően. | Sono possibili angoli da 50° a 75° rispetto l´orizzonte con incrementi di 5°. Sostegno per facciata. Adatto per il montaggio orizzontale e verticale dei moduli. Nota bene: ricavare le aree di montaggio dalla tabella delle dimensioni, rispettare le indicazioni del produttore del modulo, scegliere i puntelli e gli accessori in base alla panoramica dei componenti Schletter.
159000-027 | Set for concrete block weighting set18, alu | Betonblock-Beschwerungsset18, Alu | Set for concrete block weighting set18, alu | Set for concrete block weighting set18, alu | Gewichtset betonblok18, aluminium | Betongblock nedtygningsset18 | Blok betonowy zestaw obciążający18 | Betonblokk nehezék készlet 18 | Set18 di zavorramento per Blocchetto in cemento,Alu | Contains 2 aluminum profiles with surface protection mat. The profiles are screwed at right angles to the support e.g. with concrete restraint. The special profile distributes the loads evenly over the roof skin. | Enthält 2 Aluminium-Profile mit Bautenschutzmatte. Die Profile werden im rechten Winkel zur Stütze verschraubt und z.B. mit Beton-Randsteinen o.ä. beschwert. Das Spezial-Profil verteilt die Lasten gleichmässig auf die Dachhaut. | Contains 2 aluminum profiles with surface protection mat. The profiles are screwed at right angles to the support e.g. with concrete restraint. The special profile distributes the loads evenly over the roof skin. | Contient 2 profils en aluminium avec un tapis de protection de surface. Les profilés sont vissés à l'angle droit sur le support, par exemple avec une retenue en béton. Le profilé spécial répartit les charges de manière uniforme sur la peau du toit. | Bevat 2 aluminium profielen met bouwbeschermingsmat. De profielen worden haaks op de drager geschroefd en verzwaard met bijvoorbeeld betonblokken of dergelijks. Het speciale profiel verdeelt de belasting gelijkmatig over de dakbedekking. | Innehåller 2 aluminiumprofiler med ytskyddsmatta. Profilerna skruvas i rät vinkel mot stödet, t.ex. med betongstöd. Den speciella profilen fördelar lasterna jämnt över takskinnet. | Zawiera 2 profile aluminiowe z matą zabezpieczającą powierzchnię. Profile przykręca się pod kątem prostym do podpory, np. za pomocą utwierdzenia betonowego. Specjalny profil rozkłada obciążenia równomiernie na poszycie dachu. | Tartalmaz 2 alumíniumprofilt felületvédő szőnyeggel. A profilok derékszögben vannak a tartóhoz csavarozva, pl. betontartással. A speciális profil egyenletesen osztja el a terheket a tetőhéjaláson. | Contiene 2 profili in alluminio con tappetino di protezione della superficie. I profili vengono avvitati perpendicolarmente al supporto, ad esempio con un blocco in calcestruzzo. Il profilo distribuisce i carichi in modo uniforme sulla superficie del tetto.
159005-001 | Strut with end cap 338mm | Strebe mit Endkappe 338mm | Strut with end cap 338mm | Strut with end cap 338mm | Stut met eindkap 338 mm | Stag med ändkåpa 338 mm | Podpora ukośna z zaślepką 338 mm | Támaszték véglezáró kupakkal 338 mm | Puntello con tappo terminale 338 mm | Struts for carrier set. Components such as struts and accessories are required to complete the carrier sets! | Streben für Trägerset. Für das vervollständigen der Trägersets sind Komponenten wie Streben und Zubehör notwendig! | Struts for carrier set. Components such as struts and accessories are required to complete the carrier sets! | Entretoises pour ensemble porteur. Des composants tels que des entretoises et des accessoires sont nécessaires pour compléter les kits de transport! | Stutten voor dragerset. Onderdelen zoals stutten en accessoires zijn nodig om de dragersets compleet te maken! | Fjädrar för bärarset. Komponenter som stöttor och tillbehör krävs för att komplettera bärarsatserna! | Rozpórki do zestawu nośnego. Do skompletowania zestawów nośnych wymagane są takie elementy, jak rozpórki i akcesoria! | Rugók a hordozó készlethez. A tartószettek kiegészítéséhez olyan alkatrészek, mint a rugók és a tartozékok szükségesek! | Puntello per il set portante. I componenti come il puntello e gli accessori sono necessari per completare il set portante!
159005-002 | Strut with end cap 428mm | Strebe mit Endkappe 428mm | Strut with end cap 428mm | Strut with end cap 428mm | Stut met eindkap 428 mm | Stag med ändkåpa 428 mm | Podpora ukośna z zaślepką 428 mm | Támaszték véglezáró kupakkal 428 mm | Puntello con tappo terminale 428 mm | Struts for carrier set. Components such as struts and accessories are required to complete the carrier sets! | Streben für Trägerset. Für das vervollständigen der Trägersets sind Komponenten wie Streben und Zubehör notwendig! | Struts for carrier set. Components such as struts and accessories are required to complete the carrier sets! | Entretoises pour ensemble porteur. Des composants tels que des entretoises et des accessoires sont nécessaires pour compléter les kits de transport! | Stutten voor dragerset. Onderdelen zoals stutten en accessoires zijn nodig om de dragersets compleet te maken! | Fjädrar för bärarset. Komponenter som stöttor och tillbehör krävs för att komplettera bärarsatserna! | Rozpórki do zestawu nośnego. Do skompletowania zestawów nośnych wymagane są takie elementy, jak rozpórki i akcesoria! | Rugók a hordozó készlethez. A tartószettek kiegészítéséhez olyan alkatrészek, mint a rugók és a tartozékok szükségesek! | Puntello per il set portante. I componenti come il puntello e gli accessori sono necessari per completare il set portante!
159005-003 | Strut with end cap 520mm | Strebe mit Endkappe 520mm | Strut with end cap 520mm | Strut with end cap 520mm | Stut met eindkap 520 mm | Stag med ändkåpa 520 mm | Podpora ukośna z zaślepką 520 mm | Támaszték véglezáró kupakkal 520 mm | Puntello con tappo terminale 520 mm | Struts for carrier set. Components such as struts and accessories are required to complete the carrier sets! | Streben für Trägerset. Für das vervollständigen der Trägersets sind Komponenten wie Streben und Zubehör notwendig! | Struts for carrier set. Components such as struts and accessories are required to complete the carrier sets! | Entretoises pour ensemble porteur. Des composants tels que des entretoises et des accessoires sont nécessaires pour compléter les kits de transport! | Stutten voor dragerset. Onderdelen zoals stutten en accessoires zijn nodig om de dragersets compleet te maken! | Fjädrar för bärarset. Komponenter som stöttor och tillbehör krävs för att komplettera bärarsatserna! | Rozpórki do zestawu nośnego. Do skompletowania zestawów nośnych wymagane są takie elementy, jak rozpórki i akcesoria! | Rugók a hordozó készlethez. A tartószettek kiegészítéséhez olyan alkatrészek, mint a rugók és a tartozékok szükségesek! | Puntello per il set portante. I componenti come il puntello e gli accessori sono necessari per completare il set portante!
159005-004 | Strut with end cap 613mm | Strebe mit Endkappe 613mm | Strut with end cap 613mm | Strut with end cap 613mm | Stut met eindkap 613 mm | Stag med ändkåpa 613 mm | Podpora ukośna z zaślepką 613 mm | Támaszték véglezáró kupakkal 613 mm | Puntello con tappo terminale 613 mm | Struts for carrier set. Components such as struts and accessories are required to complete the carrier sets! | Streben für Trägerset. Für das vervollständigen der Trägersets sind Komponenten wie Streben und Zubehör notwendig! | Struts for carrier set. Components such as struts and accessories are required to complete the carrier sets! | Entretoises pour ensemble porteur. Des composants tels que des entretoises et des accessoires sont nécessaires pour compléter les kits de transport! | Stutten voor dragerset. Onderdelen zoals stutten en accessoires zijn nodig om de dragersets compleet te maken! | Fjädrar för bärarset. Komponenter som stöttor och tillbehör krävs för att komplettera bärarsatserna! | Rozpórki do zestawu nośnego. Do skompletowania zestawów nośnych wymagane są takie elementy, jak rozpórki i akcesoria! | Rugók a hordozó készlethez. A tartószettek kiegészítéséhez olyan alkatrészek, mint a rugók és a tartozékok szükségesek! | Puntello per il set portante. I componenti come il puntello e gli accessori sono necessari per completare il set portante!
159005-005 | Strut with end cap 700mm | Strebe mit Endkappe 700mm | Strut with end cap 700mm | Strut with end cap 700mm | Stut met eindkap 700 mm | Stag med ändkåpa 700 mm | Podpora ukośna z zaślepką 700 mm | Támaszték véglezáró kupakkal 700 mm | Puntello con tappo terminale 700 mm | Struts for carrier set. Components such as struts and accessories are required to complete the carrier sets! | Streben für Trägerset. Für das vervollständigen der Trägersets sind Komponenten wie Streben und Zubehör notwendig! | Struts for carrier set. Components such as struts and accessories are required to complete the carrier sets! | Entretoises pour ensemble porteur. Des composants tels que des entretoises et des accessoires sont nécessaires pour compléter les kits de transport! | Stutten voor dragerset. Onderdelen zoals stutten en accessoires zijn nodig om de dragersets compleet te maken! | Fjädrar för bärarset. Komponenter som stöttor och tillbehör krävs för att komplettera bärarsatserna! | Rozpórki do zestawu nośnego. Do skompletowania zestawów nośnych wymagane są takie elementy, jak rozpórki i akcesoria! | Rugók a hordozó készlethez. A tartószettek kiegészítéséhez olyan alkatrészek, mint a rugók és a tartozékok szükségesek! | Puntello per il set portante. I componenti come il puntello e gli accessori sono necessari per completare il set portante!
159005-006 | Strut with end cap 781mm | Strebe mit Endkappe 781mm | Strut with end cap 781mm | Strut with end cap 781mm | Stut met eindkap 781 mm | Stag med ändkåpa 781 mm | Podpora ukośna z zaślepką 781 mm | Támaszték véglezáró kupakkal 781 mm | Puntello con tappo terminale 781 mm | Struts for carrier set. Components such as struts and accessories are required to complete the carrier sets! | Streben für Trägerset. Für das vervollständigen der Trägersets sind Komponenten wie Streben und Zubehör notwendig! | Struts for carrier set. Components such as struts and accessories are required to complete the carrier sets! | Entretoises pour ensemble porteur. Des composants tels que des entretoises et des accessoires sont nécessaires pour compléter les kits de transport! | Stutten voor dragerset. Onderdelen zoals stutten en accessoires zijn nodig om de dragersets compleet te maken! | Fjädrar för bärarset. Komponenter som stöttor och tillbehör krävs för att komplettera bärarsatserna! | Rozpórki do zestawu nośnego. Do skompletowania zestawów nośnych wymagane są takie elementy, jak rozpórki i akcesoria! | Rugók a hordozó készlethez. A tartószettek kiegészítéséhez olyan alkatrészek, mint a rugók és a tartozékok szükségesek! | Puntello per il set portante. I componenti come il puntello e gli accessori sono necessari per completare il set portante!
159005-007 | Strut with end cap 1359mm | Strebe mit Endkappe 1359mm | Strut with end cap 1359mm | Strut with end cap 1359mm | Stut met eindkap 1359 mm | Stag med ändkåpa 1359 mm | Podpora ukośna z zaślepką 1359 mm | Támaszték véglezáró kupakkal 1359 mm | Puntello con tappo terminale 1359 mm | Struts for carrier set. Components such as struts and accessories are required to complete the carrier sets! | Streben für Trägerset. Für das vervollständigen der Trägersets sind Komponenten wie Streben und Zubehör notwendig! | Struts for carrier set. Components such as struts and accessories are required to complete the carrier sets! | Entretoises pour ensemble porteur. Des composants tels que des entretoises et des accessoires sont nécessaires pour compléter les kits de transport! | Stutten voor dragerset. Onderdelen zoals stutten en accessoires zijn nodig om de dragersets compleet te maken! | Fjädrar för bärarset. Komponenter som stöttor och tillbehör krävs för att komplettera bärarsatserna! | Rozpórki do zestawu nośnego. Do skompletowania zestawów nośnych wymagane są takie elementy, jak rozpórki i akcesoria! | Rugók a hordozó készlethez. A tartószettek kiegészítéséhez olyan alkatrészek, mint a rugók és a tartozékok szükségesek! | Puntello per il set portante. I componenti come il puntello e gli accessori sono necessari per completare il set portante!
160002-001 | SolRack Alu (1 plate) | SolRack Alu (1 Platte) | SolRack Alu (1 plate) | SolRack alu bac acier, tôle trapézoïdale | SolRack aluminium (1 plaat) | SolRack AL (1 platta) | SolRack aluminiowy (1 płyta) | SolRack Alu (1 lemez) | SolRack Alu (1 piastra) | Material thickness: 1 mm, area: 0.55 m². | Materialstärke: 1 mm, Fläche: 0,55 m². | Material thickness: 1 mm, area: 0.55 m². | Épaisseur du matériau : 1 mm, surface : 0.55 m². | Materiaaldikte: 1 mm, oppervlakte: 0,55 m². | Materialtjocklek: 1 mm, yta: 0.55 m². | Grubość materiału: 1 mm, powierzchnia: 0.55 m². | Anyagvastagság: 1 mm, terület: 0.55 m². | Spessore del materiale: 1 mm, superficie: 0.55 m².
163000-201 | FixGrid18 100 Kit 6° KIT f. 2 double bl. | FixGrid18 100 Kit 6° 2-er SET | FixGrid18 100 Kit 6° KIT f. 2 double bl. | FixGrid18 100 Kit 6° KIT p.2 bl.doubles | FixGrid18 100 Kit 6° 2-er SET | FixGrid18 100 sats 6° set av 2 | FixGrid18 100 Kit 6° zestaw 2-częściowy | FixGrid18 100 Kit 6° 2-es készlet | FixGrid18 100 Kit 6° set da 2 | Simplified installation, raised to 6 ° or 13 °, low ballast, optimized for wind dynamics, no roof penetration, for flat roofs, optimized in terms of material and costs | Vereinfachte Montage, aufgeständert auf 6° bzw. 13°, ballastarm, winddynamisch optimiert, keine Dachdurchdringung, für Flachdächer, material- und kostenoptimiert | Simplified installation, raised to 6 ° or 13 °, low ballast, optimized for wind dynamics, no roof penetration, for flat roofs, optimized in terms of material and costs | Installation simplifiée, portée à 6° ou 13°, faible lestage, optimisée pour la dynamique du vent, pas de pénétration de la toiture, pour les toits plats, optimisée en termes de matériaux et de coûts | Vereenvoudigde montage, verhoogd tot 6 ° of 13 °, lage ballast, geoptimaliseerde winddynamiek, geen dakdoorvoer, voor platte daken, materiaal- en kostengeoptimaliseerd | Förenklad installation, upphöjd till 6 ° eller 13 °, låg ballast, optimerad för vinddynamik, ingen takgenomträngning, för platta tak, optimerad i fråga om material och kostnader. | Uproszczony montaż, podniesiony do 6° lub 13°, niski balast, zoptymalizowany pod kątem dynamiki wiatru, bez przenikania przez dach, do dachów płaskich, zoptymalizowany pod kątem materiałów i kosztów | Egyszerűsített beépítés, 6°-ra vagy 13°-ra emelve, alacsony ballaszt, széldinamikára optimalizált, nincs tetőáttörés, lapos tetőkhöz, anyag és költség szempontjából optimalizált | Installazione semplificata, rialzo a 6° o 13°, zavorra ridotta, ottimizzata per la dinamica del vento, nessuna penetrazione nel tetto, per tetti piani, ottimizzata in termini di materiale e costi
163000-202 | FixGrid18 100 Kit 6° KIT f. 3 double bl. | FixGrid18 100 Kit 6° 3-er SET | FixGrid18 100 Kit 6° KIT f. 3 double bl. | FixGrid18 100 Kit 6° KIT p.3 bl.doubles | FixGrid18 100 Kit 6° 3-er SET | FixGrid18 100 sats 6° set av 3 | FixGrid18 100 Kit 6° zestaw 3-częściowy | FixGrid18 100 Kit 6° 3-es készlet | FixGrid18 100 Kit 6° set da 3 | Simplified installation, raised to 6 ° or 13 °, low ballast, optimized for wind dynamics, no roof penetration, for flat roofs, optimized in terms of material and costs | Vereinfachte Montage, aufgeständert auf 6° bzw. 13°, ballastarm, winddynamisch optimiert, keine Dachdurchdringung, für Flachdächer, material- und kostenoptimiert | Simplified installation, raised to 6 ° or 13 °, low ballast, optimized for wind dynamics, no roof penetration, for flat roofs, optimized in terms of material and costs | Installation simplifiée, portée à 6° ou 13°, faible lestage, optimisée pour la dynamique du vent, pas de pénétration de la toiture, pour les toits plats, optimisée en termes de matériaux et de coûts | Vereenvoudigde montage, verhoogd tot 6 ° of 13 °, lage ballast, geoptimaliseerde winddynamiek, geen dakdoorvoer, voor platte daken, materiaal- en kostengeoptimaliseerd | Förenklad installation, upphöjd till 6 ° eller 13 °, låg ballast, optimerad för vinddynamik, ingen takgenomträngning, för platta tak, optimerad i fråga om material och kostnader. | Uproszczony montaż, podniesiony do 6° lub 13°, niski balast, zoptymalizowany pod kątem dynamiki wiatru, bez przenikania przez dach, do dachów płaskich, zoptymalizowany pod kątem materiałów i kosztów | Egyszerűsített beépítés, 6°-ra vagy 13°-ra emelve, alacsony ballaszt, széldinamikára optimalizált, nincs tetőáttörés, lapos tetőkhöz, anyag és költség szempontjából optimalizált | Installazione semplificata, rialzo a 6° o 13°, zavorra ridotta, ottimizzata per la dinamica del vento, nessuna penetrazione nel tetto, per tetti piani, ottimizzata in termini di materiale e costi
163000-203 | FixGrid18 100 Kit 13° KIT f.2 double bl. | FixGrid18 100 Kit 13° 2-er SET | FixGrid18 100 Kit 13° KIT f.2 double bl. | FixGrid18 100 Kit 13° KIT p.2 bl.doubles | FixGrid18 100 Kit 13° 2-er SET | FixGrid18 100 sats 13° set av 2 | FixGrid18 100 Kit 13° zestaw 2-częściowy | FixGrid18 100 Kit 13° 2-es készlet | FixGrid18 100 Kit 13° set da 2 | Simplified installation, raised to 6 ° or 13 °, low ballast, optimized for wind dynamics, no roof penetration, for flat roofs, optimized in terms of material and costs | Vereinfachte Montage, aufgeständert auf 6° bzw. 13°, ballastarm, winddynamisch optimiert, keine Dachdurchdringung, für Flachdächer, material- und kostenoptimiert | Simplified installation, raised to 6 ° or 13 °, low ballast, optimized for wind dynamics, no roof penetration, for flat roofs, optimized in terms of material and costs | Installation simplifiée, portée à 6° ou 13°, faible lestage, optimisée pour la dynamique du vent, pas de pénétration de la toiture, pour les toits plats, optimisée en termes de matériaux et de coûts | Vereenvoudigde montage, verhoogd tot 6 ° of 13 °, lage ballast, geoptimaliseerde winddynamiek, geen dakdoorvoer, voor platte daken, materiaal- en kostengeoptimaliseerd | Förenklad installation, upphöjd till 6 ° eller 13 °, låg ballast, optimerad för vinddynamik, ingen takgenomträngning, för platta tak, optimerad i fråga om material och kostnader. | Uproszczony montaż, podniesiony do 6° lub 13°, niski balast, zoptymalizowany pod kątem dynamiki wiatru, bez przenikania przez dach, do dachów płaskich, zoptymalizowany pod kątem materiałów i kosztów | Egyszerűsített beépítés, 6°-ra vagy 13°-ra emelve, alacsony ballaszt, széldinamikára optimalizált, nincs tetőáttörés, lapos tetőkhöz, anyag és költség szempontjából optimalizált | Installazione semplificata, rialzo a 6° o 13°, zavorra ridotta, ottimizzata per la dinamica del vento, nessuna penetrazione nel tetto, per tetti piani, ottimizzata in termini di materiale e costi
163000-204 | FixGrid18 100 Kit 13° KIT f.3 double bl. | FixGrid18 100 Kit 13° 3-er SET | FixGrid18 100 Kit 13° KIT f.3 double bl. | FixGrid18 100 Kit 13° KIT p.3 bl.doubles | FixGrid18 100 Kit 13° 3-er SET | FixGrid18 100 sats 13° set av 3 | FixGrid18 100 Kit 13° zestaw 3-częściowy | FixGrid18 100 Kit 13° 3-es készlet | FixGrid18 100 Kit 13° set da 3 | Simplified installation, raised to 6 ° or 13 °, low ballast, optimized for wind dynamics, no roof penetration, for flat roofs, optimized in terms of material and costs | Vereinfachte Montage, aufgeständert auf 6° bzw. 13°, ballastarm, winddynamisch optimiert, keine Dachdurchdringung, für Flachdächer, material- und kostenoptimiert | Simplified installation, raised to 6 ° or 13 °, low ballast, optimized for wind dynamics, no roof penetration, for flat roofs, optimized in terms of material and costs | Installation simplifiée, portée à 6° ou 13°, faible lestage, optimisée pour la dynamique du vent, pas de pénétration de la toiture, pour les toits plats, optimisée en termes de matériaux et de coûts | Vereenvoudigde montage, verhoogd tot 6 ° of 13 °, lage ballast, geoptimaliseerde winddynamiek, geen dakdoorvoer, voor platte daken, materiaal- en kostengeoptimaliseerd | Förenklad installation, upphöjd till 6 ° eller 13 °, låg ballast, optimerad för vinddynamik, ingen takgenomträngning, för platta tak, optimerad i fråga om material och kostnader. | Uproszczony montaż, podniesiony do 6° lub 13°, niski balast, zoptymalizowany pod kątem dynamiki wiatru, bez przenikania przez dach, do dachów płaskich, zoptymalizowany pod kątem materiałów i kosztów | Egyszerűsített beépítés, 6°-ra vagy 13°-ra emelve, alacsony ballaszt, széldinamikára optimalizált, nincs tetőáttörés, lapos tetőkhöz, anyag és költség szempontjából optimalizált | Installazione semplificata, rialzo a 6° o 13°, zavorra ridotta, ottimizzata per la dinamica del vento, nessuna penetrazione nel tetto, per tetti piani, ottimizzata in termini di materiale e costi
163900-001 | FixZ -15 upp. syst.rail18 - 96mm w.conn. | FixZ-15 Systemprofil18 oben 96mm m. Verb. | FixZ -15 upp. syst.rail18 - 96mm w.conn. | FixZ -15 upp. syst.rail18 - 96mm w.conn. | FixZ-15 systeemprofiel 18 boven 96 mm met aansl. | FixZ-15 systemprofil uppe 96 mm med skarv | FixZ-15 profil systemowy góra 96 mm z łącznikiem | FixZ-15 96 mm-es profilrendszer, felső, profiltoldó-elemmel | FixZ-15 profilo di sistema superiore 96 mm con connettore | Pre-assembled screw-in connector with elevation angle of approx. 10 °. Suitable for System FixGrid18. | Vormontierter Eindrehverbinder mit Aufständerungswinkel von ca. 13°. Passend zu System FixGrid18. | Pre-assembled screw-in connector with elevation angle of approx. 10 °. Suitable for System FixGrid18. | Connecteur à vis prémonté avec un angle d'élévation d'environ 10°. Convient pour le système FixGrid18. | Voorgemonteerde draai-verbinder met een hellingshoek van ca. 13 °. Geschikt voor het FixGrid18-systeem. | Förmonterad skruvkontakt med en höjningsvinkel på ca 13°. Lämplig för System FixGrid18. | Wstępnie zmontowany łącznik wkręcany o kącie podniesienia ok. 13°. Nadaje się do systemu FixGrid18. | Előre összeszerelt csavaros csatlakozó kb. 13 °-os dőlésszöggel. Alkalmas a FixGrid18 rendszerhez. | Connettore a vite preassemblato con angolo di elevazione di circa 13°. Adatto al sistema FixGrid18.
163900-002 | FixZ-15 lower system rail 18-96mm w.conn. | FixZ-15 Systemprofil18 unten 96mm m. Verb. | FixZ-15 lower system rail 18-96mm w.conn. | FixZ-15 lower system rail 18-96mm w.conn. | FixZ-15 systeemprofiel 18 onder 96mm met aansl. | FixZ-15 systemprofil nere 96 mm med skarv | FixZ-15 profil systemowy dół 96 mm z łącznikiem | FixZ-15 96 mm-es profilrendszer, alsó, profiltoldó-elemmel | FixZ-15 profilo di sistema inferiore 96 mm con connettore | Pre-assembled screw-in connector with elevation angle of approx. 10 °. Suitable for System FixGrid18. | Vormontierter Eindrehverbinder mit Aufständerungswinkel von ca. 13°. Passend zu System FixGrid18. | Pre-assembled screw-in connector with elevation angle of approx. 10 °. Suitable for System FixGrid18. | Connecteur à vis prémonté avec un angle d'élévation d'environ 10°. Convient pour le système FixGrid18. | Voorgemonteerde draai-verbinder met een hellingshoek van ca. 13 °. Geschikt voor het FixGrid18-systeem. | Förmonterad skruvkontakt med en höjningsvinkel på ca 13°. Lämplig för System FixGrid18. | Wstępnie zmontowany łącznik wkręcany o kącie podniesienia ok. 13°. Nadaje się do systemu FixGrid18. | Előre összeszerelt csavaros csatlakozó kb. 13 °-os dőlésszöggel. Alkalmas a FixGrid18 rendszerhez. | Connettore a vite preassemblato con angolo di elevazione di circa 13°. Adatto al sistema FixGrid18.
163900-003 | FixZ-15 syst.center rail 18 -96mm w.conn. | FixZ-15 Systemprofil18 mitte 96mm m. Verb. | FixZ-15 syst.center rail 18 -96mm w.conn. | FixZ-15 syst.center rail 18 -96mm w.conn. | FixZ-15 systeemprofiel 18 midden 96mm met aansl. | FixZ-15 systemprofil mitten 96 mm med skarv | FixZ-15 profil systemowy środkowy 96 mm z łącznikiem | xZ-15 96 mm-es profilrendszer, középső, profiltoldóelemmel | FixZ-15 profilo di sistema centrale 96 mm con connettore | Pre-assembled screw-in connector with elevation angle of approx. 10 °. Suitable for System FixGrid18. | Vormontierter Eindrehverbinder mit Aufständerungswinkel von ca. 13°. Passend zu System FixGrid18. | Pre-assembled screw-in connector with elevation angle of approx. 10 °. Suitable for System FixGrid18. | Connecteur à vis prémonté avec un angle d'élévation d'environ 10°. Convient pour le système FixGrid18. | Voorgemonteerde draai-verbinder met een hellingshoek van ca. 13 °. Geschikt voor het FixGrid18-systeem. | Förmonterad skruvkontakt med en höjningsvinkel på ca 13°. Lämplig för System FixGrid18. | Wstępnie zmontowany łącznik wkręcany o kącie podniesienia ok. 13°. Nadaje się do systemu FixGrid18. | Előre összeszerelt csavaros csatlakozó kb. 13 °-os dőlésszöggel. Alkalmas a FixGrid18 rendszerhez. | Connettore a vite preassemblato con angolo di elevazione di circa 13°. Adatto al sistema FixGrid18.
163900-011 | FixZ -7upper syst.rail 18-96mm w.conn. | FixZ-7 Systemprofil18 oben 96mm m. Verb. | FixZ -7upper syst.rail 18-96mm w.conn. | FixZ -7upper syst.rail 18-96mm w.conn. | FixZ-7 systeemprofiel 18 boven 96 mm met aansl. | FixZ-7 systemprofil uppe 96 mm med skarv | FixZ-7 profil systemowy góra 96 mm z łącznikiem | FixZ-7 96 mm-es profilrendszer, felső, profiltoldó-elemmel | FixZ-7 profilo di sistema superiore 96 mm con connettore | Pre-assembled screw-in connector with elevation angle of approx. 6 °. Suitable for System FixGrid18. | Vormontierter Eindrehverbinder mit Aufständerungswinkel von ca. 6°. Passend zu System FixGrid18. | Pre-assembled screw-in connector with elevation angle of approx. 6 °. Suitable for System FixGrid18. | Connecteur à vis prémonté avec un angle d'élévation d'environ 10°. Convient pour le système FixGrid18. | Voorgemonteerde draai-verbinder met een hellingshoek van ca. 6 °. Geschikt voor het FixGrid18-systeem. | Förmonterad skruvkontakt med en vinkel på ca 6°. Lämplig för FixGrid18-systemet. | Wstępnie zmontowany łącznik wkręcany o kącie podniesienia ok. 6°. Nadaje się do systemu FixGrid18. | Előre összeszerelt csavaros csatlakozó kb. 6 °-os dőlésszöggel. Alkalmas a FixGrid18 rendszerhez. | Connettore a vite preassemblato con angolo di elevazione di circa 6°. Adatto al sistema FixGrid18.
163900-012 | FixZ -7 lower.syst.rail 18-96mm w.conn. | FixZ-7 Systemprofil18 unten 96mm m. Verb. | FixZ -7 lower.syst.rail 18-96mm w.conn. | FixZ -7 lower.syst.rail 18-96mm w.conn. | FixZ-7 systeemprofiel 18 onder 96mm met aansl. | FixZ-7 systemprofil nere 96 mm med skarv | FixZ-7 profil systemowy dół 96 mm z łącznikiem | FixZ-7 96 mm profilrendszer, alsó, profiltoldó-elemmel | FixZ-7 profilo di sistema inferiore 96 mm con connettore | Pre-assembled screw-in connector with elevation angle of approx. 6 °. Suitable for System FixGrid18. | Vormontierter Eindrehverbinder mit Aufständerungswinkel von ca. 6°. Passend zu System FixGrid18. | Pre-assembled screw-in connector with elevation angle of approx. 6 °. Suitable for System FixGrid18. | Connecteur à vis prémonté avec un angle d'élévation d'environ 10°. Convient pour le système FixGrid18. | Voorgemonteerde draai-verbinder met een hellingshoek van ca. 6 °. Geschikt voor het FixGrid18-systeem. | Förmonterad skruvkontakt med en vinkel på ca 6°. Lämplig för FixGrid18-systemet. | Wstępnie zmontowany łącznik wkręcany o kącie podniesienia ok. 6°. Nadaje się do systemu FixGrid18. | Előre összeszerelt csavaros csatlakozó kb. 6 °-os dőlésszöggel. Alkalmas a FixGrid18 rendszerhez. | Connettore a vite preassemblato con angolo di elevazione di circa 6°. Adatto al sistema FixGrid18.
163900-021 | FixZ-10 upper syst.rail 18-96mm w.conne | FixZ-10 Systemprofil18 oben 96mm m. Verb. | FixZ-10 upper syst.rail 18-96mm w.conne | FixZ-10 upper syst.rail 18-96mm w.conne | FixZ-10 systeemprofiel 18 boven 96 mm met aansl. | FixZ-10 systemprofil uppe 96 mm med skarv | FixZ-10 profil systemowy góra 96 mm z łącznikiem | FixZ-10 96 mm-es profilrendszer, felső, profiltoldó-elemmel | FixZ-10 profilo di sistema superiore 96 mm con connettore | Pre-assembled screw-in connector with elevation angle of approx. 10 °. Suitable for System FixGrid18. | Vormontierter Eindrehverbinder mit Aufständerungswinkel von ca. 10°. Passend zu System FixGrid18. | Pre-assembled screw-in connector with elevation angle of approx. 10 °. Suitable for System FixGrid18. | Connecteur à vis prémonté avec un angle d'élévation d'environ 10°. Convient pour le système FixGrid18. | Voorgemonteerde draai-verbinder met een hellingshoek van ca. 10 °. Geschikt voor het FixGrid18-systeem. | Förmonterad skruvkontakt med en vinkel på ca 10°. Lämplig för FixGrid18-systemet. | Wstępnie zmontowany łącznik wkręcany o kącie podniesienia ok. 10°. Nadaje się do systemu FixGrid18. | Előre összeszerelt csavaros csatlakozó kb. 10 °-os dőlésszöggel. Alkalmas a FixGrid18 rendszerhez. | Connettore a vite preassemblato con angolo di elevazione di circa 10°. Adatto al sistema FixGrid18.
163900-022 | FixZ-10 lower.syst.rail 18-96mm w.connec | FixZ-10 Systemprofil18 unten 96mm m. Verb. | FixZ-10 lower.syst.rail 18-96mm w.connec | FixZ-10 lower.syst.rail 18-96mm w.connec | FixZ-10 systeemprofiel 18 onder 96mm met aansl. | FixZ-10 systemprofil nere 96 mm med skarv | FixZ-10 profil systemowy dół 96 mm z łącznikiem | FixZ-10 96 mm-es profilrendszer, alsó, profiltoldó-elemmel | FixZ-10 profilo di sistema inferiore 96 mm con connettore | Pre-assembled screw-in connector with elevation angle of approx. 10 °. Suitable for System FixGrid18. | Vormontierter Eindrehverbinder mit Aufständerungswinkel von ca. 10°. Passend zu System FixGrid18. | Pre-assembled screw-in connector with elevation angle of approx. 10 °. Suitable for System FixGrid18. | Connecteur à vis prémonté avec un angle d'élévation d'environ 10°. Convient pour le système FixGrid18. | Voorgemonteerde draai-verbinder met een hellingshoek van ca. 10 °. Geschikt voor het FixGrid18-systeem. | Förmonterad skruvkontakt med en vinkel på ca 10°. Lämplig för FixGrid18-systemet. | Wstępnie zmontowany łącznik wkręcany o kącie podniesienia ok. 10°. Nadaje się do systemu FixGrid18. | Előre összeszerelt csavaros csatlakozó kb. 10 °-os dőlésszöggel. Alkalmas a FixGrid18 rendszerhez. | Connettore a vite preassemblato con angolo di elevazione di circa 10°. Adatto al sistema FixGrid18.
163900-023 | FixZ-10 syst.center rail 18 -96mm w.conn | FixZ-10 Systemprofil 18 mitte 96mm m. Verb. | FixZ-10 syst.center rail 18 -96mm w.conn | FixZ-10 syst.center rail 18 -96mm w.conn | FixZ-10 systeemprofiel 18 midden 96mm m. Aansl. | FixZ-10 systemprofil mitt 96 mm med skarv | FixZ-10 profil systemowy środkowy 96 mm z łącznikiem | FixZ-10 96 mm-es profilrendszer, középső, profiltoldóelemmel | FixZ-10 profilo di sistema centrale 96 mm con connettore | Pre-assembled screw-in connector with elevation angle of approx. 10 °. Suitable for System FixGrid18. | Vormontierter Eindrehverbinder mit Aufständerungswinkel von ca. 10°. Passend zu System FixGrid18. | Pre-assembled screw-in connector with elevation angle of approx. 10 °. Suitable for System FixGrid18. | Connecteur à vis prémonté avec un angle d'élévation d'environ 10°. Convient pour le système FixGrid18. | Voorgemonteerde draai-verbinder met een hellingshoek van ca. 10 °. Geschikt voor het FixGrid18-systeem. | Förmonterad skruvkontakt med en vinkel på ca 10°. Lämplig för FixGrid18-systemet. | Wstępnie zmontowany łącznik wkręcany o kącie podniesienia ok. 10°. Nadaje się do systemu FixGrid18. | Előre összeszerelt csavaros csatlakozó kb. 10 °-os dőlésszöggel. Alkalmas a FixGrid18 rendszerhez. | Connettore a vite preassemblato con angolo di elevazione di circa 10°. Adatto al sistema FixGrid18.
164160-180 | Windsafe Vario aluminium 160x1830mm | Windsafe Vario Alu 160x1830mm | Windsafe Vario aluminium 160x1830mm | Windsafe Vario aluminium 160x1830mm | Windsafe Vario aluminium 160x1830mm | Windsafe Vario AL 160 x 1830 mm | Windsafe Vario aluminiowa 160 x 1830 mm | Vario Alu szélterelő 160 x 1830 mm | Windsafe Vario Alu 160 x 1830 mm | Project-specific basis. Rear wall cladding for elevated PV systems to reduce wind loads. | Projektbezogen. Rückwandverkleidung für aufgeständerte PV-Anlagen zur Reduzierung der Windlasten. | Project-specific basis. Rear wall cladding for elevated PV systems to reduce wind loads. | Base spécifique au projet. Revêtement de la paroi arrière pour les systèmes photovoltaïques surélevés afin de réduire les charges dues au vent. | Project gerelateerd. Achterwandbekleding voor verhoogde PV-systemen om windbelasting te verminderen. | Projektspecifik grund. Beklädnad av bakre väggar för upphöjda solcellssystem för att minska vindbelastningen | Podstawa specyficzna dla danego projektu. Okładzina tylnej ściany dla wyniesionych systemów fotowoltaicznych w celu zmniejszenia obciążenia wiatrem. | Projekt-specifikus alap. Hátsó falburkolat a felhúzott PV-rendszerekhez a szélterhelés csökkentése érdekében. | Relativo al progetto. Controventatura posteriore per impianti fotovoltaici sopraelevati, per ridurre il carico del vento.
164250-180 | Windsafe Vario aluminum 250x1830mm | Windsafe Vario Alu 250x1830mm | Windsafe Vario aluminum 250x1830mm | Windsafe Vario aluminium 250x1830mm | Windsafe Vario aluminium 250x1830mm | Windsafe Vario AL 250 x 1830 mm | Windsafe Vario aluminiowa 250 x 1830 mm | Vario Alu szélterelő 250 x 1830 mm | Windsafe Vario Alu 250 x 1830 mm | Project-specific basis. Rear wall cladding for elevated PV systems to reduce wind loads. | Projektbezogen. Rückwandverkleidung für aufgeständerte PV-Anlagen zur Reduzierung der Windlasten. | Project-specific basis. Rear wall cladding for elevated PV systems to reduce wind loads. | Base spécifique au projet. Revêtement de la paroi arrière pour les systèmes photovoltaïques surélevés afin de réduire les charges dues au vent. | Project gerelateerd. Achterwandbekleding voor verhoogde PV-systemen om windbelasting te verminderen. | Projektspecifik grund. Beklädnad av bakre väggar för upphöjda solcellssystem för att minska vindbelastningen | Podstawa specyficzna dla danego projektu. Okładzina tylnej ściany dla wyniesionych systemów fotowoltaicznych w celu zmniejszenia obciążenia wiatrem. | Projekt-specifikus alap. Hátsó falburkolat a felhúzott PV-rendszerekhez a szélterhelés csökkentése érdekében. | Relativo al progetto. Controventatura posteriore per impianti fotovoltaici sopraelevati, per ridurre il carico del vento.
165001-00550 | Base Rail Pro 550 | Bodenschiene Pro 550 | Base Rail Pro 550 | Base Rail Pro 550 | Base Rail Pro 550 | Golvskena Pro 550 | Szyny podłogowe Pro 550 | Pro 550 padlósín | Profilo di base Pro 550 mm | Basic profile for the FixGrid Pro 550mm system, in conjunction with screw-in connectors and for holding building protection mats. The profile is ideal for holding ballast stones. | Grundprofil für das System FixGrid Pro 550mm, in Verbindung mit Eindrehverbindern und zur Aufnahme von Bautenschutzmatten. Das Profil eigenet sich hervorragend zur Aufnahme von Ballaststeinen. | Basic profile for the FixGrid Pro 550mm system, in conjunction with screw-in connectors and for holding building protection mats. The profile is ideal for holding ballast stones. | Basic profile for the FixGrid Pro 550mm system, in conjunction with screw-in connectors and for holding building protection mats. The profile is ideal for holding ballast stones. | Basic profile for the FixGrid Pro 550mm system, in conjunction with screw-in connectors and for holding building protection mats. The profile is ideal for holding ballast stones. | Grundprofil för FixGrid Pro 550mm-systemet, i kombination med skruvförband och för att hålla fast byggskyddsmattor. Profilen är idealisk för att hålla ballaststen. | Profil podstawowy do systemu FixGrid Pro 550mm, w połączeniu z łącznikami wkręcanymi, do mocowania mat zabezpieczających budynek. Profil ten jest idealny do mocowania kamieni balastowych. | Alapprofil a FixGrid Pro 550 mm-es rendszerhez, csavaros csatlakozókkal együtt és épületvédő szőnyegek tartására. A profil ideális ballasztkövek tartására. | Profilo di base per il sistema FixGrid Pro 550 mm, in combinazione con i connettori a vite e per contenere i tappeti di protezione dell'edificio. Il profilo è ideale per sostenere le pietre di zavorra.
165001-01500 | Base Rail Pro 1500mm | Bodenprofil Pro 1500mm | Base Rail Pro 1500mm | Base Rail Pro 1500mm | Base Rail Pro 1500mm | Golvprofil Pro 1500 mm | Profil podłogowy Pro 1500 mm | Pro padlóprofil 1500 mm | Profilo di base Pro 1500 mm | Base profile for the FixGrid Pro system, in conjunction with screw-in connectors and for holding building protection mats. The profile is ideal for holding ballast stones. | Grundprofil für das System FixGrid Pro , in Verbindung mit Eindrehverbindern und zur Aufnahme von Bautenschutzmatten. Das Profil eigenet sich hervorragend zur Aufnahme von Ballaststeinen. | Base profile for the FixGrid Pro system, in conjunction with screw-in connectors and for holding building protection mats. The profile is ideal for holding ballast stones. | Base profile for the FixGrid Pro system, in conjunction with screw-in connectors and for holding building protection mats. The profile is ideal for holding ballast stones. | Base profile for the FixGrid Pro system, in conjunction with screw-in connectors and for holding building protection mats. The profile is ideal for holding ballast stones. | Grundprofil för FixGrid Pro-systemet, i anslutning till skruvförband och för att rymma byggnadsskyddsmattor. Profilen är idealisk för att hålla ballaststen. | Profil bazowy do systemu FixGrid Pro, w połączeniu z łącznikami wkręcanymi, do mocowania mat zabezpieczających budynek. Profil ten jest idealny do mocowania kamieni balastowych. | Alapprofil a FixGrid Pro rendszerhez, csavaros csatlakozókkal együtt és épületvédő szőnyegek tartására. A profil ideális ballasztkövek tartására. | Profilo di base per il sistema FixGrid Pro, in combinazione con i connettori a vite e per contenere i tappeti di protezione degli edifici. Il profilo è ideale per sostenere le pietre di zavorra.
165001-02500 | Base Rail Pro 2500mm | Bodenprofil Pro 2500mm | Base Rail Pro 2500mm | Base Rail Pro 2500mm | Base Rail Pro 2500mm | Golvprofil Pro 2500 mm | Profil podłogowy Pro 2500 mm | Pro padlóprofil 2500 mm | Profilo di base Pro 2500 mm | Base profile for the FixGrid Pro system, in conjunction with screw-in connectors and for holding building protection mats. The profile is ideal for holding ballast stones. | Grundprofil für das System FixGrid Pro , in Verbindung mit Eindrehverbindern und zur Aufnahme von Bautenschutzmatten. Das Profil eigenet sich hervorragend zur Aufnahme von Ballaststeinen. | Base profile for the FixGrid Pro system, in conjunction with screw-in connectors and for holding building protection mats. The profile is ideal for holding ballast stones. | Base profile for the FixGrid Pro system, in conjunction with screw-in connectors and for holding building protection mats. The profile is ideal for holding ballast stones. | Base profile for the FixGrid Pro system, in conjunction with screw-in connectors and for holding building protection mats. The profile is ideal for holding ballast stones. | Grundprofil för FixGrid Pro-systemet, i kombination med skruvförband och för att hålla fast byggnadsskyddsmattor. Profilen är idealisk för att hålla ballaststenar. | Profil bazowy do systemu FixGrid Pro, w połączeniu z łącznikami wkręcanymi, do mocowania mat zabezpieczających budynek. Profil ten jest idealny do mocowania kamieni balastowych. | Alapprofil a FixGrid Pro rendszerhez, csavaros csatlakozókkal együtt és épületvédő szőnyegek tartására. A profil ideális ballasztkövek tartására. | Profilo di base per il sistema FixGrid Pro, in combinazione con i connettori a vite e per contenere i tappeti di protezione degli edifici. Il profilo è ideale per sostenere le pietre di zavorra.
165001-03500 | Base Rail Pro 3500mm | Bodenprofil Pro 3500mm | Base Rail Pro 3500mm | Base Rail Pro 3500mm | Base Rail Pro 3500mm | Golvprofil Pro 3500 mm | Profil podłogowy Pro 3500 mm | Pro padlóprofil 3500 mm | Profilo di base Pro 3500 mm | Base profile for the FixGrid Pro system, in conjunction with screw-in connectors and for holding building protection mats. The profile is ideal for holding ballast stones. | Grundprofil für das System FixGrid Pro , in Verbindung mit Eindrehverbindern und zur Aufnahme von Bautenschutzmatten. Das Profil eigenet sich hervorragend zur Aufnahme von Ballaststeinen. | Base profile for the FixGrid Pro system, in conjunction with screw-in connectors and for holding building protection mats. The profile is ideal for holding ballast stones. | Base profile for the FixGrid Pro system, in conjunction with screw-in connectors and for holding building protection mats. The profile is ideal for holding ballast stones. | Base profile for the FixGrid Pro system, in conjunction with screw-in connectors and for holding building protection mats. The profile is ideal for holding ballast stones. | Grundprofil för FixGrid Pro-systemet, i kombination med skruvförband och för att hålla fast byggnadsskyddsmattor. Profilen är idealisk för att hålla ballaststenar. | Profil bazowy do systemu FixGrid Pro, w połączeniu z łącznikami wkręcanymi, do mocowania mat zabezpieczających budynek. Profil ten jest idealny do mocowania kamieni balastowych. | Alapprofil a FixGrid Pro rendszerhez, csavaros csatlakozókkal együtt és épületvédő szőnyegek tartására. A profil ideális ballasztkövek tartására. | Profilo di base per il sistema FixGrid Pro, in combinazione con i connettori a vite e per contenere i tappeti di protezione degli edifici. Il profilo è ideale per sostenere le pietre di zavorra.
165001-04500 | Base Rail Pro 4500mm | Bodenprofil Pro 4500mm | Base Rail Pro 4500mm | Base Rail Pro 4500mm | Base Rail Pro 4500mm | Golvprofil Pro 4500 mm | Profil podłogowy Pro 4500 mm | Pro padlóprofil 4500 mm | Profilo di base Pro 4500 mm | Base profile for the FixGrid Pro system, in conjunction with screw-in connectors and for holding building protection mats. The profile is ideal for holding ballast stones. | Grundprofil für das System FixGrid Pro , in Verbindung mit Eindrehverbindern und zur Aufnahme von Bautenschutzmatten. Das Profil eigenet sich hervorragend zur Aufnahme von Ballaststeinen. | Base profile for the FixGrid Pro system, in conjunction with screw-in connectors and for holding building protection mats. The profile is ideal for holding ballast stones. | Base profile for the FixGrid Pro system, in conjunction with screw-in connectors and for holding building protection mats. The profile is ideal for holding ballast stones. | Base profile for the FixGrid Pro system, in conjunction with screw-in connectors and for holding building protection mats. The profile is ideal for holding ballast stones. | Grundprofil för FixGrid Pro-systemet, i kombination med skruvförband och för att hålla fast byggnadsskyddsmattor. Profilen är idealisk för att hålla ballaststenar. | Profil bazowy do systemu FixGrid Pro, w połączeniu z łącznikami wkręcanymi, do mocowania mat zabezpieczających budynek. Profil ten jest idealny do mocowania kamieni balastowych. | Alapprofil a FixGrid Pro rendszerhez, csavaros csatlakozókkal együtt és épületvédő szőnyegek tartására. A profil ideális ballasztkövek tartására. | Profilo di base per il sistema FixGrid Pro, in combinazione con i connettori a vite e per contenere i tappeti di protezione degli edifici. Il profilo è ideale per sostenere le pietre di zavorra.
165001-06000 | Base Rail Pro 6000mm | Bodenprofil Pro 6000mm | Base Rail Pro 6000mm | Base Rail Pro 6000mm | Base Rail Pro 6000mm | Golvprofil Pro 6000 mm | Profil podłogowy Pro 6000 mm | Pro padlóprofil 6000 mm | Profilo di base Pro 6000 mm | Base profile for the FixGrid Pro system, in conjunction with screw-in connectors and for holding building protection mats. The profile is ideal for holding ballast stones. | Grundprofil für das System FixGrid Pro , in Verbindung mit Eindrehverbindern und zur Aufnahme von Bautenschutzmatten. Das Profil eigenet sich hervorragend zur Aufnahme von Ballaststeinen. | Base profile for the FixGrid Pro system, in conjunction with screw-in connectors and for holding building protection mats. The profile is ideal for holding ballast stones. | Base profile for the FixGrid Pro system, in conjunction with screw-in connectors and for holding building protection mats. The profile is ideal for holding ballast stones. | Base profile for the FixGrid Pro system, in conjunction with screw-in connectors and for holding building protection mats. The profile is ideal for holding ballast stones. | Grundprofil för FixGrid Pro-systemet, i kombination med skruvförband och för att hålla fast byggnadsskyddsmattor. Profilen är idealisk för att hålla ballaststenar. | Profil bazowy do systemu FixGrid Pro, w połączeniu z łącznikami wkręcanymi, do mocowania mat zabezpieczających budynek. Profil ten jest idealny do mocowania kamieni balastowych. | Alapprofil a FixGrid Pro rendszerhez, csavaros csatlakozókkal együtt és épületvédő szőnyegek tartására. A profil ideális ballasztkövek tartására. | Profilo di base per il sistema FixGrid Pro, in combinazione con i connettori a vite e per contenere i tappeti di protezione degli edifici. Il profilo è ideale per sostenere le pietre di zavorra.
165002-01600 | Ballast+Connection Rail Pro 1600mm | Ballast+Verbundschiene Pro 1600mm | Ballast+Connection Rail Pro 1600mm | Ballast+Connection Rail Pro 1600mm | Ballast+Connection Rail Pro 1600mm | Ballast- och skarvskena Pro 1600 mm | Szyny do konstrukcji balastowej + szyny zespolone Pro 1600 mm | Pro ballaszt + összetett sín 1600 mm | Binario composito per la zavorra Pro 1600 mm | Ballast profile to accommodate ballasting for the FixGrid Pro system. | Ballastprofil zur Aufnahme von Ballastierungen für das System FixGrid Pro. | Ballast profile to accommodate ballasting for the FixGrid Pro system. | Ballast profile to accommodate ballasting for the FixGrid Pro system. | Ballast profile to accommodate ballasting for the FixGrid Pro system. | Ballastprofil för ballastning för FixGrid Pro-systemet. | Profil balastowy do mocowania balastu dla systemu FixGrid Pro. | Ballasztprofil a FixGrid Pro rendszer ballasztozásához. | Profilo di zavorramento per il sistema FixGrid Pro.
165002-02000 | Ballast+Connection Rail Pro 2000mm | Ballast+Verbundschiene Pro 2000mm | Ballast+Connection Rail Pro 2000mm | Ballast+Connection Rail Pro 2000mm | Ballast+Connection Rail Pro 2000mm | Ballast- och skarvskena Pro 2000 mm | Szyny do konstrukcji balastowej + szyny zespolone Pro 2000 mm | Pro ballaszt + összetett sín 2000 mm | Binario composito per la zavorra Pro 2000 mm | Ballast profile to accommodate ballasting for the FixGrid Pro system. | Ballastprofil zur Aufnahme von Ballastierungen für das System FixGrid Pro. | Ballast profile to accommodate ballasting for the FixGrid Pro system. | Ballast profile to accommodate ballasting for the FixGrid Pro system. | Ballast profile to accommodate ballasting for the FixGrid Pro system. | Ballastprofil för ballastning för FixGrid Pro-systemet. | Profil balastowy do mocowania balastu dla systemu FixGrid Pro. | Ballasztprofil a FixGrid Pro rendszer ballasztozásához. | Profilo di zavorramento per il sistema FixGrid Pro.
165002-02350 | Ballast+Connection Rail Pro 2350mm | Ballast+Verbundschiene Pro 2350mm | Ballast+Connection Rail Pro 2350mm | Ballast+Connection Rail Pro 2350mm | Ballast+Connection Rail Pro 2350mm | Ballast- och skarvskena Pro 2350 mm | Szyny do konstrukcji balastowej + szyny zespolone Pro 2350 mm | Pro ballaszt + összetett sín 2350 mm | Binario composito per la zavorra Pro 2350 mm | Ballast profile to accommodate ballasting for the FixGrid Pro system. | Ballastprofil zur Aufnahme von Ballastierungen für das System FixGrid Pro. | Ballast profile to accommodate ballasting for the FixGrid Pro system. | Ballast profile to accommodate ballasting for the FixGrid Pro system. | Ballast profile to accommodate ballasting for the FixGrid Pro system. | Ballastprofil för ballastning för FixGrid Pro-systemet. | Profil balastowy do mocowania balastu dla systemu FixGrid Pro. | Ballasztprofil a FixGrid Pro rendszer ballasztozásához. | Profilo di zavorramento per il sistema FixGrid Pro.
165002-02700 | Ballast+Connection Rail Pro 2700mm | Ballast+Verbundschiene Pro 2700mm | Ballast+Connection Rail Pro 2700mm | Ballast+Connection Rail Pro 2700mm | Ballast+Connection Rail Pro 2700mm | Ballast- och skarvskena Pro 2700 mm | Szyny do konstrukcji balastowej + szyny zespolone Pro 2700 mm | Pro ballaszt + összetett sín 2700 mm | Binario composito per la zavorra Pro 2700 mm | Ballast profile to accommodate ballasting for the FixGrid Pro system. | Ballastprofil zur Aufnahme von Ballastierungen für das System FixGrid Pro. | Ballast profile to accommodate ballasting for the FixGrid Pro system. | Ballast profile to accommodate ballasting for the FixGrid Pro system. | Ballast profile to accommodate ballasting for the FixGrid Pro system. | Ballastprofil för ballastning för FixGrid Pro-systemet. | Profil balastowy do mocowania balastu dla systemu FixGrid Pro. | Ballasztprofil a FixGrid Pro rendszer ballasztozásához. | Profilo di zavorramento per il sistema FixGrid Pro.
165002-06000 | Ballast+Connection Rail Pro 6000mm | Ballast+Verbundschiene Pro 6000mm | Ballast+Connection Rail Pro 6000mm | Ballast+Connection Rail Pro 6000mm | Ballast+Connection Rail Pro 6000mm | Ballast- och skarvskena Pro 6000 mm | Szyny do konstrukcji balastowej + szyny zespolone Pro 6000 mm | Pro ballaszt + összetett sín 6000 mm | Binario composito per la zavorra Pro 6000 mm | Ballast profile to accommodate ballasting for the FixGrid Pro system. | Ballastprofil zur Aufnahme von Ballastierungen für das System FixGrid Pro. | Ballast profile to accommodate ballasting for the FixGrid Pro system. | Ballast profile to accommodate ballasting for the FixGrid Pro system. | Ballast profile to accommodate ballasting for the FixGrid Pro system. | Ballastprofil för ballastning för FixGrid Pro-systemet. | Profil balastowy do mocowania balastu dla systemu FixGrid Pro. | Ballasztprofil a FixGrid Pro rendszer ballasztozásához. | Profilo di zavorramento per il sistema FixGrid Pro.
165005-001 | Screw-In Module Support Pro | Eindreh-Modulauflager Pro | Screw-In Module Support Pro | Screw-In Module Support Pro | Screw-In Module Support Pro | Inskruvmodulstöd Pro | Wkręcany wspornik do modułów Pro | Pro becsavarható modul-alátámasztás | Supporto per moduli Pro con connettore avvitabile incluso | Rotatable support for modules for the FixGrid Pro system. The stepless joint of the support allows to achieve the desired module angle and can be combined with elevation profiles. Suitable for module alignment upright or crosswise and also suitable for large-format modules. | Drehbares Auflager für Module für das System FixGrid Pro. Das stufenlose Gelenk des Auflagers ermöglicht ein Erreichen des gewünschten Modulwinkels und kann mit Erhöhungsprofilen kombiniert werden. Geeignet für Modulausrichtung hochkant oder quer und auch für großformatige Module geeignet. | Rotatable support for modules for the FixGrid Pro system. The stepless joint of the support allows to achieve the desired module angle and can be combined with elevation profiles. Suitable for module alignment upright or crosswise and also suitable for large-format modules. | Rotatable support for modules for the FixGrid Pro system. The stepless joint of the support allows to achieve the desired module angle and can be combined with elevation profiles. Suitable for module alignment upright or crosswise and also suitable for large-format modules. | Rotatable support for modules for the FixGrid Pro system. The stepless joint of the support allows to achieve the desired module angle and can be combined with elevation profiles. Suitable for module alignment upright or crosswise and also suitable for large-format modules. | Roterbart stöd för moduler för FixGrid Pro-systemet. Stödets steglösa led gör det möjligt att uppnå önskad modulvinkel och kan kombineras med höjdprofiler. Lämpligt för moduluppställning upprätt eller korsvis och även lämpligt för storformatmoduler. | Obrotowa podpora do modułów systemu FixGrid Pro. Bezstopniowy przegub wspornika pozwala na uzyskanie pożądanego kąta nachylenia modułu i może być łączony z profilami elewacyjnymi. Nadaje się do ustawiania modułów w pionie lub w poprzek, a także do modułów wielkoformatowych. | Forgatható támogatás a FixGrid Pro rendszer moduljaihoz. A tartó fokozatmentes csatlakozása lehetővé teszi a kívánt modulszög elérését, és kombinálható magassági profilokkal. Alkalmas a modulok függőleges vagy keresztirányú igazítására, és nagy formátumú modulokhoz is alkalmas. | Supporto ruotabile per moduli del sistema FixGrid Pro. Lo snodo continuo del supporto consente di ottenere l'angolo desiderato del modulo e può essere combinato con profili di elevazione. Adatto per l'installazione dei moduli in verticale o in orizzontale e adatto anche a moduli di grandi dimensioni.
120022-000 | Screw-In Profile Pro70 | Eindreh-Profil Pro70 | Screw-In Profile Pro70 | Profile de vissage Pro70 | Screw-In Profile Pro70 | Skruvprofil Pro70 | Wkręcany profil Pro70 | Becsavarodó profil Pro70 | Profilo Twist-in Pro70 | The Pro70 screw-in profile impresses with its quick and tool-free installation. Support for modules in the FlatGrid Pro system. 70 mm height and maximum time saving. | Das Eindreh-Profil Pro70 überzeugt mit einer schnellen und werkzeuglosen Montage. Aufleger für Module im System FlatGrid Pro. 70 mm Höhe und maximale Zeitersparnis. | The Pro70 screw-in profile impresses with its quick and tool-free installation. Support for modules in the FlatGrid Pro system. 70 mm height and maximum time saving. | Le profilé à visser Pro70 convainc par un montage rapide et sans outil. Support pour modules dans le système FlatGrid Pro. 70 mm de hauteur et un gain de temps maximal. | Het Pro70 indraaiprofiel maakt indruk met zijn snelle en gereedschapsloze installatie. Ondersteuning voor modules in het FlatGrid Pro-systeem. 70 mm hoogte en maximale tijdsbesparing. | Den vridbara profilen Pro70 imponerar med sin snabba och verktygslösa installation. Stöd för moduler i FlatGrid Pro-systemet. 70 mm höjd och maximal tidsbesparing. | Profil wkręcany Pro70 przekonuje szybkim montażem bez użycia narzędzi. Obsługa modułów w systemie FlatGrid Pro. Wysokość 70 mm i maksymalna oszczędność czasu. | A Pro70 csavart profil gyors és szerszámmentes szerelésével nyűgöz le. A FlatGrid Pro rendszer moduljainak támogatása. 70 mm-es magasság és maximális időmegtakarítás. | Il profilo Pro70 twist-in convince per l'installazione rapida e senza attrezzi. Supporto per i moduli del sistema FlatGrid Pro. 70 mm di altezza e massimo risparmio di tempo.
120023-000 | Screw-In Profile Pro100 | Eindreh-Profil Pro100 | Screw-In Profile Pro100 | Profile de vissage Pro100 | Screw-In Profile Pro100 | Skruvprofil Pro100 | Wkręcany profil Pro100 | Becsavarodó profil Pro100 | Profilo Twist-in Pro100 | The Pro100 screw-in profile impresses with its quick and tool-free installation. Support for modules in the FlatGrid Pro system. 100 mm height and maximum time saving. | Das Eindreh-Profil Pro100 überzeugt mit einer schnellen und werkzeuglosen Montage. Aufleger für Module im System FlatGrid Pro. 100 mm Höhe und maximale Zeitersparnis. | The Pro100 screw-in profile impresses with its quick and tool-free installation. Support for modules in the FlatGrid Pro system. 100 mm height and maximum time saving. | Le profilé à visser Pro100 convainc par un montage rapide et sans outil. Support pour modules dans le système FlatGrid Pro. 100 mm de hauteur et un gain de temps maximal. | Het Pro100 indraaiprofiel maakt indruk met zijn snelle en gereedschapsloze installatie. Ondersteuning voor modules in het FlatGrid Pro-systeem. 100 mm hoogte en maximale tijdsbesparing. | Den vridbara profilen Pro100 imponerar med sin snabba och verktygslösa installation. Stöd för moduler i FlatGrid Pro-systemet. 100 mm höjd och maximal tidsbesparing. | Profil wkręcany Pro100 przekonuje szybkim montażem bez użycia narzędzi. Obsługa modułów w systemie FlatGrid Pro. Wysokość 100 mm i maksymalna oszczędność czasu. | A Pro100 csavart profil gyors és szerszámmentes szerelésével nyűgöz le. A FlatGrid Pro rendszer moduljainak támogatása. 100 mm-es magasság és maximális időmegtakarítás. | Il profilo Pro100 twist-in convince per l'installazione rapida e senza attrezzi. Supporto per i moduli del sistema FlatGrid Pro. 100 mm di altezza e massimo risparmio di tempo.
165005-002 | Screw-In Elevation Pro | Eindreh-Erhöhungselement Pro | Screw-In Elevation Pro | Screw-In Elevation Pro | Screw-In Elevation Pro | Inskruv-höjningselement Pro | Wkręcany element podnoszący Pro | Pro becsavarható magasító elem | Elemento di rialzo Pro con connettore avvitabile incluso | Elevation profile optionally for plugging on or also for screwing in and the basic profile for the FixGrid Pro system. This elevation profile can also be used for plugging onto other elevation profiles. The combination of several elevation profiles and a module support results in the desired module angle. | Erhöhungsprofil wahlweise zum Aufstecken oder auch zum Eindrehen und das Grundprofil für das System FixGrid Pro. Dieses Erhöhungsprofil kann auch zum Aufstecken auf weitere Erhöhungsprofile verwendet werden. Die Kombination aus mehreren Erhöhungsprofilen und einem Modulauflager ergibt den gewünschten Modulwinkel. | Elevation profile optionally for plugging on or also for screwing in and the basic profile for the FixGrid Pro system. This elevation profile can also be used for plugging onto other elevation profiles. The combination of several elevation profiles and a module support results in the desired module angle. | Elevation profile optionally for plugging on or also for screwing in and the basic profile for the FixGrid Pro system. This elevation profile can also be used for plugging onto other elevation profiles. The combination of several elevation profiles and a module support results in the desired module angle. | Elevation profile optionally for plugging on or also for screwing in and the basic profile for the FixGrid Pro system. This elevation profile can also be used for plugging onto other elevation profiles. The combination of several elevation profiles and a module support results in the desired module angle. | Förhöjningsprofil som kan användas för att plugga in eller skruva in och som är grundprofilen för FixGrid Pro-systemet. Den här höjningsprofilen kan också användas för att pluggas på andra höjningsprofiler. Kombinationen av flera förhöjningsprofiler och ett modulstöd ger den önskade modulvinkeln. | Profil elewacyjny do wyboru do przykręcenia lub przykręcenia oraz profil podstawowy dla systemu FixGrid Pro. Ten profil elewacyjny może być również stosowany do łączenia z innymi profilami elewacyjnymi. Kombinacja kilku profili elewacyjnych i wspornika modułu pozwala uzyskać żądany kąt nachylenia modułu. | Emelkedési profil opcionálisan feldugható vagy becsavarható, valamint a FixGrid Pro rendszer alapprofilja. Ez a magassági profil más magassági profilokra való feldugaszolásra is használható. Több magassági profil és egy modultartó kombinációja a kívánt modulszöget eredményezi. | Profilo di elevazione da inserire o da avvitare e profilo di base del sistema FixGrid Pro. Questo profilo di elevazione può essere utilizzato anche per essere inserito in altri profili di elevazione. La combinazione di più profili di elevazione e di un supporto per moduli consente di ottenere l'angolo desiderato.
165005-100 | FixGrid 100 Pro Screw-in Center Base | FixGrid 100 Pro Eindreh-Mittelstütze | FixGrid 100 Pro Screw-in Center Base | FixGrid 100 Pro Support central à visser | FixGrid 100 Pro draaibare middensteun | FixGrid 100 Pro vridbart centrumstöd | FixGrid 100 Pro wkręcany wspornik środkowy | FixGrid 100 Pro csavarható középtámasz | FixGrid 100 Pro supporto centrale twist-in | Centre support from the FixGrid Pro system for screwing onto the base profile. The centre support serves as the basis for a further elevation profile. The screw-in centre support Pro is designed for an elevation angle of 10°. | Mittelstütze aus dem System FixGrid Pro zum eindrehen auf das Grundprofil. Die Mittelstütze dient als Basis für ein weiteres Erhöhungsprofil. Die Eindreh-Mittelstütze Pro ist für den Aufständerungswinkel 10° konzipiert. | Centre support from the FixGrid Pro system for screwing onto the base profile. The centre support serves as the basis for a further elevation profile. The screw-in centre support Pro is designed for an elevation angle of 10°. | Support central FixGrid Pro à visser sur le profilé de base. Le support central sert de base à un profilé de rehaussement supplémentaire. Le support central FixGrid Pro est conçu pour un angle de rehaussement de 10°. | Middensteun van het FixGrid Pro-systeem om op het basisprofiel te schroeven. De middensteun dient als basis voor een extra hoogteprofiel. De vastgeschroefde middensteun Pro is ontworpen voor een elevatiehoek van 10°. | Centrumstöd till FixGrid Pro-systemet för fastskruvning i basprofilen. Centrumstödet fungerar som grund för en ytterligare höjdprofil. Det skruvbara centrumstödet Pro är avsett för en upphöjningsvinkel på 10°. | Wspornik środkowy z systemu FixGrid Pro do przykręcenia do profilu bazowego. Wspornik środkowy służy jako podstawa dla kolejnego profilu elewacyjnego. Wkręcany wspornik środkowy Pro jest przeznaczony do kąta podniesienia 10°. | A FixGrid Pro rendszer középső támasztékát az alapprofilra kell csavarozni. A középső támaszték egy további magasítóprofil alapjául szolgál. A Pro becsavarható középső támasztékot 10°-os emelkedési szögre tervezték. | Supporto centrale del sistema FixGrid Pro da avvitare al profilo di base. Il supporto centrale serve come base per un ulteriore profilo di elevazione. Il supporto centrale avvitato Pro è progettato per un angolo di elevazione di 10°.
165005-003 | Elevation Pro | Erhöhungselement Pro | Elevation Pro | Elevation Pro | Elevation Pro | Höjningselement Pro | Element podnoszący Pro | Pro magasító elem | Elemento di rialzo Pro | Elevation profile to be plugged on for the FixGrid Pro system. The combination of several elevation profiles and a module support results in the desired module angle. | Erhöhungsprofil zum Aufstecken für das System FixGrid Pro. Die Kombination aus mehreren Erhöhungsprofilen und einem Modulauflager ergibt den gewünschten Modulwinkel. | Elevation profile to be plugged on for the FixGrid Pro system. The combination of several elevation profiles and a module support results in the desired module angle. | Elevation profile to be plugged on for the FixGrid Pro system. The combination of several elevation profiles and a module support results in the desired module angle. | Elevation profile to be plugged on for the FixGrid Pro system. The combination of several elevation profiles and a module support results in the desired module angle. | Höjdprofil som ska anslutas till FixGrid Pro-systemet. Kombinationen av flera förhöjningsprofiler och ett modulstöd ger den önskade modulvinkeln. | Profil elewacyjny do zamocowania w systemie FixGrid Pro. Kombinacja kilku profili elewacyjnych i wspornika modułu pozwala uzyskać żądany kąt nachylenia modułu. | A FixGrid Pro rendszerhez csatlakoztatandó magassági profil. Több magassági profil és egy modultartó kombinációja a kívánt modulszöget eredményezi. | Profilo di elevazione da inserire nel sistema FixGrid Pro. La combinazione di più profili di elevazione e di un supporto per moduli consente di ottenere l'angolo desiderato.
165005-004 | Module Support Pro | Modulauflager Pro | Module Support Pro | Module Support Pro | Module Support Pro | Modulstöd Pro | Wspornik do modułów Pro | Pro modul-alátámasztás | Supporto per moduli Pro | Support for modules for the FixGrid Pro system. The stepless joint of the support allows to achieve the desired module angle and can be combined with elevation profiles. Suitable for module alignment upright or crosswise and also suitable for large-format modules. | Auflager für Module für das System FixGrid Pro. Das stufenlose Gelenk des Auflagers ermöglicht ein Erreichen des gewünschten Modulwinkels und kann mit Erhöhungsprofilen kombiniert werden. Geeignet für Modulausrichtung hochkant oder quer und auch für großformatige Module geeignet. | Support for modules for the FixGrid Pro system. The stepless joint of the support allows to achieve the desired module angle and can be combined with elevation profiles. Suitable for module alignment upright or crosswise and also suitable for large-format modules. | Support for modules for the FixGrid Pro system. The stepless joint of the support allows to achieve the desired module angle and can be combined with elevation profiles. Suitable for module alignment upright or crosswise and also suitable for large-format modules. | Support for modules for the FixGrid Pro system. The stepless joint of the support allows to achieve the desired module angle and can be combined with elevation profiles. Suitable for module alignment upright or crosswise and also suitable for large-format modules. | Stöd för moduler för FixGrid Pro-systemet. Stödets steglösa led gör det möjligt att uppnå önskad modulvinkel och kan kombineras med höjdprofiler. Lämpligt för moduluppställning upprätt eller korsvis och även lämpligt för storformatmoduler. | Wspornik do modułów systemu FixGrid Pro. Bezstopniowy przegub wspornika pozwala na uzyskanie pożądanego kąta nachylenia modułu i może być łączony z profilami elewacyjnymi. Nadaje się do ustawiania modułów w pionie lub w poprzek, a także do modułów wielkoformatowych. | A FixGrid Pro rendszer moduljainak támogatása. A tartó fokozatmentes illesztése lehetővé teszi a kívánt modulszög elérését, és kombinálható magassági profilokkal. Alkalmas a modulok függőleges vagy keresztirányú igazítására, és nagy formátumú modulokhoz is alkalmas. | Supporto per moduli per il sistema FixGrid Pro. Lo snodo continuo del supporto consente di ottenere l'angolo desiderato del modulo e può essere combinato con profili di elevazione. Adatto per l'installazione dei moduli in verticale o in orizzontale e adatto anche a moduli di grandi dimensioni.
169004-003 | Surface protection mat 300x110x20mm SK cut | Bautenschutzmatte 300x110x20mm SK Zuschnitt | Surface protection mat 300x110x20mm SK cut | Tapis prot.constr. 300x110x20mm SK coupe | Bouwbeschermingsmat 300x110x20mm SK cut | Strukturskyddsmatta 300 x 110 x 20 mm SK | Mata ochronna budowlana 300 x 110 x 20 mm SK | Építési védőszőnyeg 300 x 110 x 20 mm SK | Guaina di protezione 300 x 110 x 20 mm AK SK | Surface protection mat: rubber granulate with aluminum facing | Bautenschutzmatte: Gummigranulat mit Alukaschierung | Surface protection mat: rubber granulate with aluminum facing | Tapis de protection: Granulés de caoutchouc avec un revêtement d'aluminium | Bouwbeschermingsmat: rubbergranulaat met aluminiumlaminering | Ytskyddsmatta: gummigranulat med aluminiumbeläggning | Mata chroniąca powierzchnię: granulat gumowy z okładziną aluminiową | Felületvédő szőnyeg: gumi granulátum alumínium borítással | Tappeto di protezione della superficie del tetto: granulato di gomma con strato di separazione in alluminio
169004-008 | Surfac protect.mat300x110x20FH SK cut | Bautenschutzm.300x110x20FH AK SK Zusc | Surfac protect.mat300x110x20FH SK cut | Tapis prot.constr.300x110x20FH SKcoup | Bouwbeschermingmat 300x110x20FH AK SK extra | Strukturskyddsmatta 300 x 110 x 20 mm FH AK SK | Mata ochronna budowlana 300 x 110 x 20 mm FH AK SK | Építési védőszőnyeg 300 x 110 x 20 mm FH AK SK | Guaina di protezione 300 x 110 x 20 mm FH AK SK | Surface protection mat: rubber granulate with aluminum facing (fire-retardant) | Bautenschutzmatte: Gummigranulat mit Alukaschierung (Feuerhemmend) | Surface protection mat: rubber granulate with aluminum facing (fire-retardant) | Tapis de protection: Granulés de caoutchouc avec un revêtement d'aluminium (ignifuge) | Bouwbeschermingsmat: rubbergranulaat met aluminiumlaminering (brandvertragend) | Ytskyddsmatta: gummigranulat med aluminiumbeläggning (brandhämmande) | Mata chroniąca powierzchnię: granulat gumowy z okładziną aluminiową (trudnopalna) | Felületvédő szőnyeg: gumigranulátum alumínium borítással (tűzgátló) | Tappeto di protezione della superficie del tetto: granulato di gomma con strato di separazione in alluminio (ignifugo)
169004-013 | Surface protect.mat 230x110x8mm | Bautenschutzmatte 230x110x8mm | Surface protect.mat 230x110x8mm | Surface protect.mat 230x110x8mm | Surface protect.mat 230x110x6mm | Strukturskyddsmatta 230 x 110 x 8 mm | Mata ochronna budowlana 230 x 110 x 8 mm | Építési védőszőnyeg 230 x 110 x 8 mm | Guaina di protezione 230 x 110 x 8 mm | Surface protection mat: rubber granulate with aluminum facing | Bautenschutzmatte: Gummigranulat mit Alukaschierung | Surface protection mat: rubber granulate with aluminum facing | Tapis de protection: Granulés de caoutchouc avec un revêtement d'aluminium | Bouwbeschermingsmat: rubbergranulaat met aluminiumlaminering | Ytskyddsmatta: gummigranulat med aluminiumbeläggning | Mata chroniąca powierzchnię: granulat gumowy z okładziną aluminiową | Felületvédő szőnyeg: gumi granulátum alumínium borítással | Tappeto di protezione della superficie del tetto: granulato di gomma con strato di separazione in alluminio
169017-000 | FlatGrid loading tray for base rail | Flat Grid Beschwerungswanne zu Grundfprofil | FlatGrid loading tray for base rail | FlatGrid bassine de lestage p. prof.base | FlatGrid ballastschacht voor basisprofiel | Extra trå | Dodatkowe korytko | Pótlemez | FlatGrid vasca aggiuntiva per profilo di base | For ballasting with additional tray for FixGrid18 | Zur Ballastierung mit Zusatzwanne für FixGrid18 | For ballasting with additional tray for FixGrid18 | Pour le lestage avec plateau supplémentaire pour FixGrid18 | Voor ballasten met extra kuip voor FixGrid18 | För ballastning med extra bricka för FixGrid18 | Do balastowania z dodatkową tacką dla FixGrid18 | FixGrid18 kiegészítő tálcával történő ballasztozáshoz | Vasca per lo zavorramento aggiuntivo per FixGrid18
169017-170 | FixZ-10 Windsafe 18 up to 1700mm Modul | FixZ-10 Windsafe 18 bis 1700mm Modul | FixZ-10 Windsafe 18 up to 1700mm Modul | FixZ-10 Windsafe 18 up to 1700mm Modul | FixZ-10 Windsafe module van 18 tot 1700 mm | FixZ-10 Windsafe upp till 1700 mm | FixZ-10 Windsafe do 1700 mm | FixZ-10 szélterelő 1700 mm-ig | FixZ-10 Windsafe fino a 1700 mm | Protection for elevated PV systems to reduce wind loads, suitable for the FixGrid18 system. | Rückwandverkleidung für aufgeständerte PV-Anlagen zur Reduzierung der Windlasten, passend zum System FixGrid18. | Protection for elevated PV systems to reduce wind loads, suitable for the FixGrid18 system. | Protection pour les systèmes PV surélevés afin de réduire les charges dues au vent, adaptée au système FixGrid18. | Achterwandbekleding voor verhoogde PV-systemen om windbelasting te verminderen, geschikt voor het FixGrid18-systeem. | Skydd för upphöjda solcellssystem för att minska vindbelastningen, lämplig för FixGrid18-systemet. | Zabezpieczenie dla wyniesionych systemów fotowoltaicznych w celu zmniejszenia obciążenia wiatrem, odpowiednie dla systemu FixGrid18. | A FixGrid18 rendszerhez alkalmas, magasan elhelyezett PV-rendszerek védelme a szélterhelés csökkentése érdekében. | Protezione per impianti fotovoltaici sopraelevati per ridurre i carichi del vento, adatta al sistema FixGrid18.
169017-210 | FixZ-10 Windsafe 18 up to 2067mm Modul | FixZ-10 Windsafe 18 bis 2067mm Modul | FixZ-10 Windsafe 18 up to 2067mm Modul | FixZ-10 Windsafe 18 up to 2067mm Modul | FixZ-10 Windsafe module van 18 tot 2067 mm | FixZ-10 Windsafe upp till 2067 mm | FixZ-10 Windsafe do 2067 mm | FixZ-10 szélterelő 2067 mm-ig | FixZ-10 Windsafe fino a 2067 mm | Protection for elevated PV systems to reduce wind loads, suitable for the FixGrid18 system. | Rückwandverkleidung für aufgeständerte PV-Anlagen zur Reduzierung der Windlasten, passend zum System FixGrid18. | Protection for elevated PV systems to reduce wind loads, suitable for the FixGrid18 system. | Protection pour les systèmes PV surélevés afin de réduire les charges dues au vent, adaptée au système FixGrid18. | Achterwandbekleding voor verhoogde PV-systemen om windbelasting te verminderen, geschikt voor het FixGrid18-systeem. | Skydd för upphöjda solcellssystem för att minska vindbelastningen, lämplig för FixGrid18-systemet. | Zabezpieczenie dla wyniesionych systemów fotowoltaicznych w celu zmniejszenia obciążenia wiatrem, odpowiednie dla systemu FixGrid18. | A FixGrid18 rendszerhez alkalmas, magasan elhelyezett PV-rendszerek védelme a szélterhelés csökkentése érdekében. | Protezione per impianti fotovoltaici sopraelevati per ridurre i carichi del vento, adatta al sistema FixGrid18.
169017-240 | FixZ-10 Windsafe 18 up to 2400mm Modul | FixZ-10 Windsafe 18 bis 2400mm Modul | FixZ-10 Windsafe 18 up to 2400mm Modul | FixZ-10 Windsafe 18 up to 2400mm Modul | FixZ-10 Windsafe 18 up to 2400mm Modul | FixZ-10 Windsafe upp till 2400 mm | FixZ-10 Windsafe do 2400 mm | FixZ-10 szélterelő 2067 mm-ig | FixZ-10 Windsafe fino a 2400 mm | Protection for elevated PV systems to reduce wind loads, suitable for the FixGrid18 system. | Rückwandverkleidung für aufgeständerte PV-Anlagen zur Reduzierung der Windlasten, passend zum System FixGrid18. | Protection for elevated PV systems to reduce wind loads, suitable for the FixGrid18 system. | Protection pour les systèmes PV surélevés afin de réduire les charges dues au vent, adaptée au système FixGrid18. | Achterwandbekleding voor verhoogde PV-systemen om windbelasting te verminderen, geschikt voor het FixGrid18 systeem. | Skydd för upphöjda solcellssystem för att minska vindbelastningen, lämplig för FixGrid18-systemet | Zabezpieczenie dla wyniesionych systemów fotowoltaicznych w celu zmniejszenia obciążenia wiatrem, odpowiednie dla systemu FixGrid18. | A FixGrid18 rendszerhez alkalmas, magasan elhelyezett PV-rendszerek védelme a szélterhelés csökkentése érdekében. | Protezione per impianti fotovoltaici sopraelevati per ridurre i carichi del vento, adatta al sistema FixGrid18.
169018-170 | FixZ-7 Windsafe 18 up to 1700mm Module | FixZ-7 Windsafe 18 bis 1700mm Modul | FixZ-7 Windsafe 18 up to 1700mm Module | FixZ-7 Windsafe 18 up to 1700mm Module | FixZ-7 Windsafe module van 18 tot 1700 mm | FixZ-7 Windsafe upp till 1700 mm | FixZ-7 Windsafe do 1700 mm | FixZ-7 szélterelő 1700 mm-ig | FixZ-7 Windsafe fino a 1700 mm | Protection for elevated PV systems to reduce wind loads, suitable for the FixGrid18 system. | Rückwandverkleidung für aufgeständerte PV-Anlagen zur Reduzierung der Windlasten, passend zum System FixGrid18. | Protection for elevated PV systems to reduce wind loads, suitable for the FixGrid18 system. | Protection pour les systèmes PV surélevés afin de réduire les charges dues au vent, adaptée au système FixGrid18. | Achterwandbekleding voor verhoogde PV-systemen om windbelasting te verminderen, geschikt voor het FixGrid18-systeem. | Skydd för upphöjda solcellssystem för att minska vindbelastningen, lämplig för FixGrid18-systemet. | Zabezpieczenie dla wyniesionych systemów fotowoltaicznych w celu zmniejszenia obciążenia wiatrem, odpowiednie dla systemu FixGrid18. | A FixGrid18 rendszerhez alkalmas, magasan elhelyezett PV-rendszerek védelme a szélterhelés csökkentése érdekében. | Protezione per impianti fotovoltaici sopraelevati per ridurre i carichi del vento, adatta al sistema FixGrid18.
169018-210 | FixZ-7 Windsafe 18 up to 2067mm Module | FixZ-7 Windsafe 18 bis 2067mm Modul | FixZ-7 Windsafe 18 up to 2067mm Module | FixZ-7 Windsafe 18 up to 2067mm Module | FixZ-7 Windsafe module van 18 tot 2067 mm | FixZ-7 Windsafe upp till 2067 mm | FixZ-7 Windsafe do 2067 mm | FixZ-7 szélterelő 2067 mm-ig | FixZ-7 Windsafe fino a 2067 mm | Protection for elevated PV systems to reduce wind loads, suitable for the FixGrid18 system. | Rückwandverkleidung für aufgeständerte PV-Anlagen zur Reduzierung der Windlasten, passend zum System FixGrid18. | Protection for elevated PV systems to reduce wind loads, suitable for the FixGrid18 system. | Protection pour les systèmes PV surélevés afin de réduire les charges dues au vent, adaptée au système FixGrid18. | Achterwandbekleding voor verhoogde PV-systemen om windbelasting te verminderen, geschikt voor het FixGrid18-systeem. | Skydd för upphöjda solcellssystem för att minska vindbelastningen, lämplig för FixGrid18-systemet. | Zabezpieczenie dla wyniesionych systemów fotowoltaicznych w celu zmniejszenia obciążenia wiatrem, odpowiednie dla systemu FixGrid18. | A FixGrid18 rendszerhez alkalmas, magasan elhelyezett PV-rendszerek védelme a szélterhelés csökkentése érdekében. | Protezione per impianti fotovoltaici sopraelevati per ridurre i carichi del vento, adatta al sistema FixGrid18.
169019-170 | FixZ-15 Windsafe 18 up to 1700mm Module | FixZ-15 Windsafe 18 bis 1700mm Modul | FixZ-15 Windsafe 18 up to 1700mm Module | FixZ-15 Windsafe 18 up to 1700mm Module | FixZ-15 Windsafe module van 18 tot 1700 mm | FixZ-15 Windsafe upp till 1700 mm | FixZ-15 Windsafe do 1700 mm | FixZ-15 szélterelő 1700 mm-ig | FixZ-15 Windsafe fino a 1700 mm | Protection for elevated PV systems to reduce wind loads, suitable for the FixGrid18 system. | Rückwandverkleidung für aufgeständerte PV-Anlagen zur Reduzierung der Windlasten, passend zum System FixGrid18. | Protection for elevated PV systems to reduce wind loads, suitable for the FixGrid18 system. | Protection pour les systèmes PV surélevés afin de réduire les charges dues au vent, adaptée au système FixGrid18. | Achterwandbekleding voor verhoogde PV-systemen om windbelasting te verminderen, geschikt voor het FixGrid18-systeem. | Skydd för upphöjda solcellssystem för att minska vindbelastningen, lämplig för FixGrid18-systemet. | Zabezpieczenie dla wyniesionych systemów fotowoltaicznych w celu zmniejszenia obciążenia wiatrem, odpowiednie dla systemu FixGrid18. | A FixGrid18 rendszerhez alkalmas, magasan elhelyezett PV-rendszerek védelme a szélterhelés csökkentése érdekében. | Protezione per impianti fotovoltaici sopraelevati per ridurre i carichi del vento, adatta al sistema FixGrid18.
169019-210 | FixZ-15 Windsafe 18 up to 2067mm Module | FixZ-15 Windsafe 18 bis 2067mm Modul | FixZ-15 Windsafe 18 up to 2067mm Module | FixZ-15 Windsafe 18 up to 2067mm Module | FixZ-15 Windsafe module van 18 tot 2067 mm | FixZ-15 Windsafe upp till 2067 mm | FixZ-15 Windsafe do 2067 mm | FixZ-15 szélterelő 2067 mm-ig | FixZ-15 Windsafe fino a 2067 mm | Protection for elevated PV systems to reduce wind loads, suitable for the FixGrid18 system. | Rückwandverkleidung für aufgeständerte PV-Anlagen zur Reduzierung der Windlasten, passend zum System FixGrid18. | Protection for elevated PV systems to reduce wind loads, suitable for the FixGrid18 system. | Protection pour les systèmes PV surélevés afin de réduire les charges dues au vent, adaptée au système FixGrid18. | Achterwandbekleding voor verhoogde PV-systemen om windbelasting te verminderen, geschikt voor het FixGrid18-systeem. | Skydd för upphöjda solcellssystem för att minska vindbelastningen, lämplig för FixGrid18-systemet. | Zabezpieczenie dla wyniesionych systemów fotowoltaicznych w celu zmniejszenia obciążenia wiatrem, odpowiednie dla systemu FixGrid18. | A FixGrid18 rendszerhez alkalmas, magasan elhelyezett PV-rendszerek védelme a szélterhelés csökkentése érdekében. | Protezione per impianti fotovoltaici sopraelevati per ridurre i carichi del vento, adatta al sistema FixGrid18.
169019-240 | FixZ-15 Windsafe 18 up to 2400mm Modul | FixZ-15 Windsafe 18 bis 2400mm Modul | FixZ-15 Windsafe 18 up to 2400mm Modul | FixZ-15 Windsafe 18 up to 2400mm Modul | FixZ-15 Windsafe 18 up to 2400mm Modul | FixZ-15 Windsafe upp till 2400 mm | FixZ-15 Windsafe do 2400 mm | FixZ-15 szélterelő 2400 mm-ig | FixZ-15 Windsafe fino a 2400 mm | Protection for elevated PV systems to reduce wind loads, suitable for the FixGrid18 system. | Rückwandverkleidung für aufgeständerte PV-Anlagen zur Reduzierung der Windlasten, passend zum System FixGrid18. | Protection for elevated PV systems to reduce wind loads, suitable for the FixGrid18 system. | Protection pour les systèmes PV surélevés afin de réduire les charges dues au vent, adaptée au système FixGrid18. | Achterwandbekleding voor verhoogde PV-systemen om windbelasting te verminderen, geschikt voor het FixGrid18 systeem. | Skydd för upphöjda solcellssystem för att minska vindbelastningen, lämplig för FixGrid18-systemet. | Zabezpieczenie dla wyniesionych systemów fotowoltaicznych w celu zmniejszenia obciążenia wiatrem, odpowiednie dla systemu FixGrid18. | A FixGrid18 rendszerhez alkalmas, magasan elhelyezett PV-rendszerek védelme a szélterhelés csökkentése érdekében. | Protezione per impianti fotovoltaici sopraelevati per ridurre i carichi del vento, adatta al sistema FixGrid18.
169020-000 | FixGrid cover plate ballast tray | FixGrid Abschlussblech Ballastschacht | FixGrid cover plate ballast tray | FixGrid Tôle de fermeture du puits de ballast | FixGrid eindplaat voor ballastschacht | FixGrid Skyddsplåt ballastschakt (endast för 169020-240) | FixGrid blacha zamykająca kanału balastowego | FixGrid zárólemez, ballaszt tengely | FixGrid lamiera di chiusura della vasca per la zavorra | End plate made of aluminum as lateral end for the FixGrid ballast chute to secure the ballast to be applied, such as gravel. | Abschlussblech aus Aluminium als seitlicher Abschluss für den FixGrid Ballastschacht zur Sicherung der aufzubringenden Ballastierung wie beispielsweise Kies. | End plate made of aluminum as lateral end for the FixGrid ballast chute to secure the ballast to be applied, such as gravel. | Tôle de fermeture en aluminium servant de fermeture latérale pour le puits de lestage FixGrid afin de sécuriser le lestage à mettre en place, comme par exemple le gravier. | Eindplaat van aluminium als zijdelings uiteinde voor de FixGrid-ballastschacht om de aan te brengen ballast, zoals grind, vast te zetten. | Slutplatta av aluminium som sidoände för FixGrid ballastskålen för att fästa ballasten som ska appliceras, t.ex. grus. | Płyta końcowa wykonana z aluminium jako boczne zakończenie zsypu balastowego FixGrid do mocowania balastu, który ma być zastosowany, np. żwiru. | Alumíniumból készült véglemez a FixGrid ballasztcsatorna oldalsó végeként a felhordandó ballaszt, például kavics rögzítésére. | Piastra terminale in alluminio per la chiusura della vasca per la zavorra FixGrid , ad esempio la ghiaia.
169020-001 | Cover Plate Ballast Tray Pro | Abschlussblech Ballastwanne Pro | Cover Plate Ballast Tray Pro | Cover Plate Ballast Tray Pro | Cover Plate Ballast Tray Pro | Slutplåt ballasttråg Pro | Blacha zamykająca wanny balastowej Pro | Pro ballaszttálca zárólemez | Lamiera di chiusura vasca per la zavorra Pro | End plate for the ballast tray Pro for the FixGrid Pro system | Abschlussblech für die Ballastwanne Pro für das System FixGrid Pro | End plate for the ballast tray Pro for the FixGrid Pro system | End plate for the ballast tray Pro for the FixGrid Pro system | End plate for the ballast tray Pro for the FixGrid Pro system | Slutplatta för ballastbrickan Pro för FixGrid Pro-systemet | Płyta końcowa dla tacy balastowej Pro dla systemu FixGrid Pro | Véglemez a FixGrid Pro rendszerhez tartozó Ballast tálca Pro véglapja | Piastra terminale per il vassoio di zavorra Pro per il sistema FixGrid Pro
169020-100 | Ballast Tray Pro | Ballastwanne Pro | Ballast Tray Pro | Ballast Tray Pro | Ballast Tray Pro | Ballasttråg Pro | Wanna balastowa Pro | Pro ballaszttálca | Vasca per la zavorra Pro | Ballast shaft to accommodate ballasting for the FixGrid Pro system. | Ballastschacht zur Aufnahme von Ballastierungen für das System FixGrid Pro. | Ballast shaft to accommodate ballasting for the FixGrid Pro system. | Ballast shaft to accommodate ballasting for the FixGrid Pro system. | Ballast shaft to accommodate ballasting for the FixGrid Pro system. | Ballastschakt för att rymma ballast för FixGrid Pro-systemet. | Wałek balastowy do umieszczenia balastu dla systemu FixGrid Pro. | Ballaszttengely a FixGrid Pro rendszer ballasztozásához. | Vasca di zavorramento per accogliere la zavorra per il sistema FixGrid Pro.
169020-170 | FixGrid ballast tray 18 - 1700 mm | FixGrid Ballastschacht 18 bis 1700mm Modul | FixGrid ballast tray 18 - 1700 mm | FixGrid bac de lestage 18 - 1700 mm | FixGrid ballastschacht 18 tot 1700mm module | FixGrid Ballastschakt upp till 1700 mm | FixGrid kanał balastowy do 1700 mm | FixGrid ballaszt tengely 1700 mm-ig | FixGrid vasca per zavorra fino a 1700 mm | Ballast tray for the FixGrid18 system. | Ballastschacht zur Aufnahme von Ballastierungen für das System FixGrid18. | Ballast tray for the FixGrid18 system. | Plateau de lestage pour le système FixGrid18. | Ballastschacht om ballast op te nemen voor het FixGrid18-systeem. | Ballastbricka för FixGrid18-systemet. | Taca balastowa dla systemu FixGrid18. | Ballaszttálca a FixGrid18 rendszerhez. | Vassoio di zavorra per il sistema FixGrid18.
169020-210 | FixGrid ballast tray 18 - 2067 mm | FixGrid Ballastschacht18 bis 2067mm Modul | FixGrid ballast tray 18 - 2067 mm | FixGrid bac de lestage 18 - 2067 mm | FixGrid ballastschacht 18 tot 2067mm module | FixGrid Ballastschakt upp till 2067 mm | FixGrid kanał balastowy do 2067 mm | FixGrid ballaszt tengely 2067 mm-ig | FixGrid vasca per zavorra fino a 2067 mm | Ballast tray for the FixGrid18 system. | Ballastschacht zur Aufnahme von Ballastierungen für das System FixGrid18. | Ballast tray for the FixGrid18 system. | Plateau de lestage pour le système FixGrid18. | Ballastschacht om ballast op te nemen voor het FixGrid18-systeem. | Ballastbricka för FixGrid18-systemet. | Taca balastowa dla systemu FixGrid18. | Ballaszttálca a FixGrid18 rendszerhez. | Vassoio di zavorra per il sistema FixGrid18.
169020-240 | FixGrid ballast tray 18 - 2400 mm | FixGrid Ballastschacht18 bis 2400 mm Modul | FixGrid ballast tray 18 - 2400 mm | FixGrid bac de lestage 18 - 2400 mm | FixGrid ballastschacht 18 tot 2400 mm module | FixGrid Ballastschakt upp till 2400 mm | FixGrid kanał balastowy do 2400 mm | FixGrid ballaszt tengely 2400 mm-ig | FixGrid vasca per zavorra fino a 2400 mm | Ballast tray for the FixGrid18 system. | Ballastschacht zur Aufnahme von Ballastierungen für das System FixGrid18. | Ballast tray for the FixGrid18 system. | Plateau de lestage pour le système FixGrid18. | Ballastschacht om ballast op te nemen voor het FixGrid18-systeem. | Ballastbricka för FixGrid18-systemet. | Taca balastowa dla systemu FixGrid18. | Ballaszttálca a FixGrid18 rendszerhez. | Vassoio di zavorra per il sistema FixGrid18.
169117-170 | FixZ-10-S Windsafe up to 1700mm Modul | FixZ-10-S Windsafe bis 1700mm Modul | FixZ-10-S Windsafe up to 1700mm Modul | FixZ-10-S Windsafe up to 1700mm Modul | FixZ-10-S Windsafe up to 1700mm Modul | FixZ-10-S Windsafe upp till 1700 mm | FixZ-10-S Windsafe do 1700 mm | FixZ-10-S szélterelő 1700 mm-ig | FixZ-10-S Windsafe fino a 1700 mm | Rear wall cladding made of sheet steel for elevated PV systems to reduce wind loads, suitable for the FixGrid18 system. | Rückwandverkleidung aus Stahlblech für aufgeständerte PV-Anlagen zur Reduzierung der Windlasten, passend zum System FixGrid18. | Rear wall cladding made of sheet steel for elevated PV systems to reduce wind loads, suitable for the FixGrid18 system. | Rear wall cladding made of sheet steel for elevated PV systems to reduce wind loads, suitable for the FixGrid18 system. | Rear wall cladding made of sheet steel for elevated PV systems to reduce wind loads, suitable for the FixGrid18 system. | Bakre väggbeklädnad av stålplåt för upphöjda solcellssystem för att minska vindbelastningen, lämplig för FixGrid18-systemet. | Okładzina tylnej ściany z blachy stalowej dla wyniesionych systemów fotowoltaicznych w celu zmniejszenia obciążenia wiatrem, odpowiednia dla systemu FixGrid18. | Acéllemezből készült hátsó falburkolat magasított PV-rendszerekhez a szélterhelés csökkentése érdekében, alkalmas a FixGrid18 rendszerhez. | Controventatura posteriore in acciaio per impianti fotovoltaici sopraelevati per ridurre il carico del vento, adatto al sistema FixGrid18
169117-210 | FixZ-10-S Windsafe up to 2067mm Modul | FixZ-10-S Windsafe bis 2067mm Modul | FixZ-10-S Windsafe up to 2067mm Modul | FixZ-10-S Windsafe up to 2067mm Modul | FixZ-10-S Windsafe up to 2067mm Modul | FixZ-10-S Windsafe upp till 2067 mm | FixZ-10-S Windsafe do 2067 mm | FixZ-10-S szélterelő 2067 mm-ig | FixZ-10-S Windsafe fino a 2067 mm | Rear wall cladding made of sheet steel for elevated PV systems to reduce wind loads, suitable for the FixGrid18 system. | Rückwandverkleidung aus Stahlblech für aufgeständerte PV-Anlagen zur Reduzierung der Windlasten, passend zum System FixGrid18. | Rear wall cladding made of sheet steel for elevated PV systems to reduce wind loads, suitable for the FixGrid18 system. | Rear wall cladding made of sheet steel for elevated PV systems to reduce wind loads, suitable for the FixGrid18 system. | Rear wall cladding made of sheet steel for elevated PV systems to reduce wind loads, suitable for the FixGrid18 system. | Bakre väggbeklädnad av stålplåt för upphöjda solcellssystem för att minska vindbelastningen, lämplig för FixGrid18-systemet. | Okładzina tylnej ściany z blachy stalowej dla wyniesionych systemów fotowoltaicznych w celu zmniejszenia obciążenia wiatrem, odpowiednia dla systemu FixGrid18. | Acéllemezből készült hátsó falburkolat magasított PV-rendszerekhez a szélterhelés csökkentése érdekében, alkalmas a FixGrid18 rendszerhez. | Controventatura posteriore in acciaio per impianti fotovoltaici sopraelevati per ridurre il carico del vento, adatto al sistema FixGrid18
169117-240 | FixZ-10-S Windsafe up to 2400mm Modul | FixZ-10-S Windsafe bis 2400mm Modul | FixZ-10-S Windsafe up to 2400mm Modul | FixZ-10-S Windsafe up to 2400mm Modul | FixZ-10-S Windsafe up to 2400mm Modul | FixZ-10-S Windsafe upp till 2400 mm | FixZ-10-S Windsafe do 2400 mm | FixZ-10-S szélterelő 2400 mm-ig | FixZ-10-S Windsafe fino a 2400 mm | Rear wall cladding made of sheet steel for elevated PV systems to reduce wind loads, suitable for the FixGrid18 system. | Rückwandverkleidung aus Stahlblech für aufgeständerte PV-Anlagen zur Reduzierung der Windlasten, passend zum System FixGrid18. | Rear wall cladding made of sheet steel for elevated PV systems to reduce wind loads, suitable for the FixGrid18 system. | Rear wall cladding made of sheet steel for elevated PV systems to reduce wind loads, suitable for the FixGrid18 system. | Rear wall cladding made of sheet steel for elevated PV systems to reduce wind loads, suitable for the FixGrid18 system. | Bakre väggbeklädnad av stålplåt för upphöjda solcellssystem för att minska vindbelastningen, lämplig för FixGrid18-systemet. | Okładzina tylnej ściany z blachy stalowej dla wyniesionych systemów fotowoltaicznych w celu zmniejszenia obciążenia wiatrem, odpowiednia dla systemu FixGrid18. | Acéllemezből készült hátsó falburkolat magasított PV-rendszerekhez a szélterhelés csökkentése érdekében, alkalmas a FixGrid18 rendszerhez. | Controventatura posteriore in acciaio per impianti fotovoltaici sopraelevati per ridurre il carico del vento, adatto al sistema FixGrid18
169118-170 | FixZ-7-S Windsafe up to 1700mm Module | FixZ-7-S Windsafe bis 1700mm Modul | FixZ-7-S Windsafe up to 1700mm Module | FixZ-7-S Windsafe up to 1700mm Module | FixZ-7-S Windsafe up to 1700mm Module | FixZ-7-S Windsafe upp till 1700 mm | FixZ-7-S Windsafe do 1700 mm | FixZ-7-S szélterelő 1700 mm-ig | FixZ-7-S Windsafe fino a 1700 mm | Rear wall cladding made of sheet steel for elevated PV systems to reduce wind loads, suitable for the FixGrid18 system. | Rückwandverkleidung aus Stahlblech für aufgeständerte PV-Anlagen zur Reduzierung der Windlasten, passend zum System FixGrid18. | Rear wall cladding made of sheet steel for elevated PV systems to reduce wind loads, suitable for the FixGrid18 system. | Rear wall cladding made of sheet steel for elevated PV systems to reduce wind loads, suitable for the FixGrid18 system. | Rear wall cladding made of sheet steel for elevated PV systems to reduce wind loads, suitable for the FixGrid18 system. | Bakre väggbeklädnad av stålplåt för upphöjda solcellssystem för att minska vindbelastningen, lämplig för FixGrid18-systemet. | Okładzina tylnej ściany z blachy stalowej dla wyniesionych systemów fotowoltaicznych w celu zmniejszenia obciążenia wiatrem, odpowiednia dla systemu FixGrid18. | Acéllemezből készült hátsó falburkolat magasított PV-rendszerekhez a szélterhelés csökkentése érdekében, alkalmas a FixGrid18 rendszerhez. | Controventatura posteriore in acciaio per impianti fotovoltaici sopraelevati per ridurre il carico del vento, adatto al sistema FixGrid18
169118-210 | FixZ-7-S Windsafe up to 2067mm Module | FixZ-7-S Windsafe bis 2067mm Modul | FixZ-7-S Windsafe up to 2067mm Module | FixZ-7-S Windsafe up to 2067mm Module | FixZ-7-S Windsafe up to 2067mm Module | FixZ-7-S Windsafe upp till 2067 mm | FixZ-7-S Windsafe do 2067 mm | FixZ-7-S szélterelő 2067 mm-ig | FixZ-7-S Windsafe fino a 2067 mm | Rear wall cladding made of sheet steel for elevated PV systems to reduce wind loads, suitable for the FixGrid18 system. | Rückwandverkleidung aus Stahlblech für aufgeständerte PV-Anlagen zur Reduzierung der Windlasten, passend zum System FixGrid18. | Rear wall cladding made of sheet steel for elevated PV systems to reduce wind loads, suitable for the FixGrid18 system. | Rear wall cladding made of sheet steel for elevated PV systems to reduce wind loads, suitable for the FixGrid18 system. | Rear wall cladding made of sheet steel for elevated PV systems to reduce wind loads, suitable for the FixGrid18 system. | Bakre väggbeklädnad av stålplåt för upphöjda solcellssystem för att minska vindbelastningen, lämplig för FixGrid18-systemet. | Okładzina tylnej ściany z blachy stalowej dla wyniesionych systemów fotowoltaicznych w celu zmniejszenia obciążenia wiatrem, odpowiednia dla systemu FixGrid18. | Acéllemezből készült hátsó falburkolat magasított PV-rendszerekhez a szélterhelés csökkentése érdekében, alkalmas a FixGrid18 rendszerhez. | Controventatura posteriore in acciaio per impianti fotovoltaici sopraelevati per ridurre il carico del vento, adatto al sistema FixGrid18
169118-240 | FixZ-7-S Windsafe up to 2400mm Modul | FixZ-7-S Windsafe bis 2400mm Modul | FixZ-7-S Windsafe up to 2400mm Modul | FixZ-7-S Windsafe up to 2400mm Modul | FixZ-7-S Windsafe up to 2400mm Modul | FixZ-7-S Windsafe upp till 2400 mm | FixZ-7-S Windsafe do 2400 mm | FixZ-7-S szélterelő 2400 mm-ig | FixZ-7-S Windsafe fino a 2400 mm | Rear wall cladding made of sheet steel for elevated PV systems to reduce wind loads, suitable for the FixGrid18 system. | Rückwandverkleidung aus Stahlblech für aufgeständerte PV-Anlagen zur Reduzierung der Windlasten, passend zum System FixGrid18. | Rear wall cladding made of sheet steel for elevated PV systems to reduce wind loads, suitable for the FixGrid18 system. | Rear wall cladding made of sheet steel for elevated PV systems to reduce wind loads, suitable for the FixGrid18 system. | Rear wall cladding made of sheet steel for elevated PV systems to reduce wind loads, suitable for the FixGrid18 system. | Bakre väggbeklädnad av stålplåt för upphöjda solcellssystem för att minska vindbelastningen, lämplig för FixGrid18-systemet. | Okładzina tylnej ściany z blachy stalowej dla wyniesionych systemów fotowoltaicznych w celu zmniejszenia obciążenia wiatrem, odpowiednia dla systemu FixGrid18. | Acéllemezből készült hátsó falburkolat magasított PV-rendszerekhez a szélterhelés csökkentése érdekében, alkalmas a FixGrid18 rendszerhez. | Controventatura posteriore in acciaio per impianti fotovoltaici sopraelevati per ridurre il carico del vento, adatto al sistema FixGrid18
169119-170 | FixZ-15-S Windsafe up to 1700mm Module | FixZ-15-S Windsafe bis 1700mm Modul | FixZ-15-S Windsafe up to 1700mm Module | FixZ-15-S Windsafe up to 1700mm Module | FixZ-15-S Windsafe up to 1700mm Module | FixZ-15-S Windsafe upp till 1700 mm | FixZ-15-S Windsafe do 1700 mm | FixZ-15-S szélterelő 1700 mm-ig | FixZ-15-S Windsafe fino a 1700 mm | Rear wall cladding made of sheet steel for elevated PV systems to reduce wind loads, suitable for the FixGrid18 system. | Rückwandverkleidung aus Stahlblech für aufgeständerte PV-Anlagen zur Reduzierung der Windlasten, passend zum System FixGrid18. | Rear wall cladding made of sheet steel for elevated PV systems to reduce wind loads, suitable for the FixGrid18 system. | Rear wall cladding made of sheet steel for elevated PV systems to reduce wind loads, suitable for the FixGrid18 system. | Rear wall cladding made of sheet steel for elevated PV systems to reduce wind loads, suitable for the FixGrid18 system. | Bakre väggbeklädnad av stålplåt för upphöjda solcellssystem för att minska vindbelastningen, lämplig för FixGrid18-systemet. | Okładzina tylnej ściany z blachy stalowej dla wyniesionych systemów fotowoltaicznych w celu zmniejszenia obciążenia wiatrem, odpowiednia dla systemu FixGrid18. | Acéllemezből készült hátsó falburkolat magasított PV-rendszerekhez a szélterhelés csökkentése érdekében, alkalmas a FixGrid18 rendszerhez. | Controventatura posteriore in acciaio per impianti fotovoltaici sopraelevati per ridurre il carico del vento, adatto al sistema FixGrid18
169119-210 | FixZ-15-S Windsafe up to 2067mm Module | FixZ-15-S Windsafe bis 2067mm Modul | FixZ-15-S Windsafe up to 2067mm Module | FixZ-15-S Windsafe up to 2067mm Module | FixZ-15-S Windsafe up to 2067mm Module | FixZ-15-S Windsafe upp till 2067 mm | FixZ-15-S Windsafe do 2067 mm | FixZ-15-S szélterelő 2067 mm-ig | FixZ-15-S Windsafe fino a 2067 mm | Rear wall cladding made of sheet steel for elevated PV systems to reduce wind loads, suitable for the FixGrid18 system. | Rückwandverkleidung aus Stahlblech für aufgeständerte PV-Anlagen zur Reduzierung der Windlasten, passend zum System FixGrid18. | Rear wall cladding made of sheet steel for elevated PV systems to reduce wind loads, suitable for the FixGrid18 system. | Rear wall cladding made of sheet steel for elevated PV systems to reduce wind loads, suitable for the FixGrid18 system. | Rear wall cladding made of sheet steel for elevated PV systems to reduce wind loads, suitable for the FixGrid18 system. | Bakre väggbeklädnad av stålplåt för upphöjda solcellssystem för att minska vindbelastningen, lämplig för FixGrid18-systemet. | Okładzina tylnej ściany z blachy stalowej dla wyniesionych systemów fotowoltaicznych w celu zmniejszenia obciążenia wiatrem, odpowiednia dla systemu FixGrid18. | Acéllemezből készült hátsó falburkolat magasított PV-rendszerekhez a szélterhelés csökkentése érdekében, alkalmas a FixGrid18 rendszerhez. | Controventatura posteriore in acciaio per impianti fotovoltaici sopraelevati per ridurre il carico del vento, adatto al sistema FixGrid18
169119-240 | FixZ-15-S Windsafe up to 2400mm Modul | FixZ-15-S Windsafe bis 2400mm Modul | FixZ-15-S Windsafe up to 2400mm Modul | FixZ-15-S Windsafe up to 2400mm Modul | FixZ-15-S Windsafe up to 2400mm Modul | FixZ-15-S Windsafe upp till 2400 mm | FixZ-15-S Windsafe do 2400 mm | FixZ-15-S szélterelő 2400 mm-ig | FixZ-15-S Windsafe fino a 2400 mm | Rear wall cladding made of sheet steel for elevated PV systems to reduce wind loads, suitable for the FixGrid18 system. | Rückwandverkleidung aus Stahlblech für aufgeständerte PV-Anlagen zur Reduzierung der Windlasten, passend zum System FixGrid18. | Rear wall cladding made of sheet steel for elevated PV systems to reduce wind loads, suitable for the FixGrid18 system. | Rear wall cladding made of sheet steel for elevated PV systems to reduce wind loads, suitable for the FixGrid18 system. | Rear wall cladding made of sheet steel for elevated PV systems to reduce wind loads, suitable for the FixGrid18 system. | Bakre väggbeklädnad av stålplåt för upphöjda solcellssystem för att minska vindbelastningen, lämplig för FixGrid18-systemet. | Okładzina tylnej ściany z blachy stalowej dla wyniesionych systemów fotowoltaicznych w celu zmniejszenia obciążenia wiatrem, odpowiednia dla systemu FixGrid18. | Acéllemezből készült hátsó falburkolat magasított PV-rendszerekhez a szélterhelés csökkentése érdekében, alkalmas a FixGrid18 rendszerhez. | Controventatura posteriore in acciaio per impianti fotovoltaici sopraelevati per ridurre il carico del vento, adatto al sistema FixGrid18
169200-000 | Clamping Wedge Ballast Tray pro | Klemmkeil Ballastwanne Pro | Clamping Wedge Ballast Tray pro | Clamping Wedge Ballast Tray pro | Clamping Wedge Ballast Tray pro | Klemmstöd Ballastwanne Pro Pro | Kostka do wanny balastowej Pro | Pro ballaszttálca szorítóék | Cuneo di serraggio per vasca di zavorra Pro | Component for stabilizing the ballast tray and for improved load transfer to the bottom profile. | Bauteil zur Stabilisierung der Ballastwanne und zur verbesserten Lastübertragung an das Bodenprofil. | Component for stabilizing the ballast tray and for improved load transfer to the bottom profile. | Composant permettant de stabiliser le bac à ballast et d'améliorer le transfert de charge vers le profilé de sol. | Component voor het stabiliseren van de ballastbak en voor een betere overdracht van de belasting op het vloerprofiel. | Komponent för att stabilisera ballastbrickan och för att förbättra lastöverföringen till bottenprofilen. | Element stabilizujący tacę balastową i poprawiający przenoszenie obciążenia na profil dolny. | A ballaszttálca stabilizálására és az alsó profilra történő jobb teherátvitelre szolgáló alkatrész. | Componente per stabilizzare il vassoio di zavorra e per migliorare il trasferimento del carico sul profilo inferiore.
169205-135 | Windsafe 5 Pro up to 1350mm Module | Windsafe 5 Pro bis 1350mm Modul | Windsafe 5 Pro up to 1350mm Module | Windsafe 5 Pro up to 1350mm Module | Windsafe 5 Pro up to 1350mm Module | Windsafe 5 Pro upp till 1350 mm modul | Moduł Windsafe 5 Pro do 1350 mm | 5 Pro szélterelő 1350 mm modulig | Windsafe 5 Pro fino a modulo di 1350 mm | Rear wall cladding for elevated PV systems to reduce wind loads, suitable for the FixGrid Pro system. | Rückwandverkleidung für aufgeständerte PV-Anlagen zur Reduzierung der Windlasten, passend zum System FixGrid Pro. | Rear wall cladding for elevated PV systems to reduce wind loads, suitable for the FixGrid Pro system. | Rear wall cladding for elevated PV systems to reduce wind loads, suitable for the FixGrid Pro system. | Rear wall cladding for elevated PV systems to reduce wind loads, suitable for the FixGrid Pro system. | Bakre väggbeklädnad för upphöjda solcellssystem för att minska vindbelastningen, lämplig för FixGrid Pro-systemet. | Okładzina tylnej ściany z blachy stalowej dla wyniesionych systemów fotowoltaicznych w celu zmniejszenia obciążenia wiatrem, odpowiednia dla systemu FixGrid18. | Hátsó falburkolat magasított PV-rendszerekhez a szélterhelés csökkentése érdekében, alkalmas a FixGrid Pro rendszerhez. | Controventatura posteriore per impianti fotovoltaici sopraelevati per ridurre il carico del vento, adatto al sistema FixGrid Pro.
169205-180 | Windsafe 5 Pro up to 1800mm Module | Windsafe 5 Pro bis 1800mm Modul | Windsafe 5 Pro up to 1800mm Module | Windsafe 5 Pro up to 1800mm Module | Windsafe 5 Pro up to 1800mm Module | Windsafe 5 Pro upp till 1800 mm modul | Moduł Windsafe 5 Pro do 1800 mm | 5 Pro szélterelő 1800 mm modulig | Windsafe 5 Pro fino a modulo di 1800 mm | Rear wall cladding for elevated PV systems to reduce wind loads, suitable for the FixGrid Pro system. | Rückwandverkleidung für aufgeständerte PV-Anlagen zur Reduzierung der Windlasten, passend zum System FixGrid Pro. | Rear wall cladding for elevated PV systems to reduce wind loads, suitable for the FixGrid Pro system. | Rear wall cladding for elevated PV systems to reduce wind loads, suitable for the FixGrid Pro system. | Rear wall cladding for elevated PV systems to reduce wind loads, suitable for the FixGrid Pro system. | Bakre väggbeklädnad för upphöjda solcellssystem för att minska vindbelastningen, lämplig för FixGrid Pro-systemet. | Okładzina tylnej ściany z blachy stalowej dla wyniesionych systemów fotowoltaicznych w celu zmniejszenia obciążenia wiatrem, odpowiednia dla systemu FixGrid18. | Hátsó falburkolat magasított PV-rendszerekhez a szélterhelés csökkentése érdekében, alkalmas a FixGrid Pro rendszerhez. | Controventatura posteriore per impianti fotovoltaici sopraelevati per ridurre il carico del vento, adatto al sistema FixGrid Pro.
169205-215 | Windsafe 5 Pro up to 2150mm Module | Windsafe 5 Pro bis 2150mm Modul | Windsafe 5 Pro up to 2150mm Module | Windsafe 5 Pro up to 2150mm Module | Windsafe 5 Pro up to 2150mm Module | Windsafe 5 Pro upp till 2150 mm modul | Moduł Windsafe 5 Pro do 2150 mm | 5 Pro szélterelő 2150 mm modulig | Windsafe 5 Pro fino a modulo di 2150 mm | Rear wall cladding for elevated PV systems to reduce wind loads, suitable for the FixGrid Pro system. | Rückwandverkleidung für aufgeständerte PV-Anlagen zur Reduzierung der Windlasten, passend zum System FixGrid Pro. | Rear wall cladding for elevated PV systems to reduce wind loads, suitable for the FixGrid Pro system. | Rear wall cladding for elevated PV systems to reduce wind loads, suitable for the FixGrid Pro system. | Rear wall cladding for elevated PV systems to reduce wind loads, suitable for the FixGrid Pro system. | Bakre väggbeklädnad för upphöjda solcellssystem för att minska vindbelastningen, lämplig för FixGrid Pro-systemet. | Okładzina tylnej ściany z blachy stalowej dla wyniesionych systemów fotowoltaicznych w celu zmniejszenia obciążenia wiatrem, odpowiednia dla systemu FixGrid18. | Hátsó falburkolat magasított PV-rendszerekhez a szélterhelés csökkentése érdekében, alkalmas a FixGrid Pro rendszerhez. | Controventatura posteriore per impianti fotovoltaici sopraelevati per ridurre il carico del vento, adatto al sistema FixGrid Pro.
169205-250 | Windsafe 5 Pro up to 2500mm Module | Windsafe 5 Pro bis 2500mm Modul | Windsafe 5 Pro up to 2500mm Module | Windsafe 5 Pro up to 2500mm Module | Windsafe 5 Pro up to 2500mm Module | Windsafe 5 Pro upp till 2500 mm modul | Moduł Windsafe 5 Pro do 2500 mm | 5 Pro szélterelő 2500 mm modulig | Windsafe 5 Pro fino a modulo di 2500 mm | Rear wall cladding for elevated PV systems to reduce wind loads, suitable for the FixGrid Pro system. | Rückwandverkleidung für aufgeständerte PV-Anlagen zur Reduzierung der Windlasten, passend zum System FixGrid Pro. | Rear wall cladding for elevated PV systems to reduce wind loads, suitable for the FixGrid Pro system. | Rear wall cladding for elevated PV systems to reduce wind loads, suitable for the FixGrid Pro system. | Rear wall cladding for elevated PV systems to reduce wind loads, suitable for the FixGrid Pro system. | Bakre väggbeklädnad för upphöjda solcellssystem för att minska vindbelastningen, lämplig för FixGrid Pro-systemet. | Okładzina tylnej ściany z blachy stalowej dla wyniesionych systemów fotowoltaicznych w celu zmniejszenia obciążenia wiatrem, odpowiednia dla systemu FixGrid18. | Hátsó falburkolat magasított PV-rendszerekhez a szélterhelés csökkentése érdekében, alkalmas a FixGrid Pro rendszerhez. | Controventatura posteriore per impianti fotovoltaici sopraelevati per ridurre il carico del vento, adatto al sistema FixGrid Pro.
169210-135 | Windsafe 10 Pro up to 1350mm Module | Windsafe 10 Pro bis 1350mm Modul | Windsafe 10 Pro up to 1350mm Module | Windsafe 10 Pro up to 1350mm Module | Windsafe 10 Pro up to 1350mm Module | Windsafe 10 Pro upp till 1350 mm modul | Moduł Windsafe 10 Pro do 1350 mm | 10 Pro szélterelő 1350 mm modulig | Windsafe 10 Pro fino a modulo di 1350 mm | Rear wall cladding for elevated PV systems to reduce wind loads, suitable for the FixGrid Pro system. | Rückwandverkleidung für aufgeständerte PV-Anlagen zur Reduzierung der Windlasten, passend zum System FixGrid Pro. | Rear wall cladding for elevated PV systems to reduce wind loads, suitable for the FixGrid Pro system. | Rear wall cladding for elevated PV systems to reduce wind loads, suitable for the FixGrid Pro system. | Rear wall cladding for elevated PV systems to reduce wind loads, suitable for the FixGrid Pro system. | Bakre väggbeklädnad för upphöjda solcellssystem för att minska vindbelastningen, lämplig för FixGrid Pro-systemet. | Okładzina tylnej ściany z blachy stalowej dla wyniesionych systemów fotowoltaicznych w celu zmniejszenia obciążenia wiatrem, odpowiednia dla systemu FixGrid18. | Hátsó falburkolat magasított PV-rendszerekhez a szélterhelés csökkentése érdekében, alkalmas a FixGrid Pro rendszerhez. | Controventatura posteriore per impianti fotovoltaici sopraelevati per ridurre il carico del vento, adatto al sistema FixGrid Pro.
169210-180 | Windsafe 10 Pro up to 1800mm Module | Windsafe 10 Pro bis 1800mm Modul | Windsafe 10 Pro up to 1800mm Module | Windsafe 10 Pro up to 1800mm Module | Windsafe 10 Pro up to 1800mm Module | Windsafe 10 Pro upp till 1800 mm modul | Moduł Windsafe 10 Pro do 1800 mm | 10 Pro szélterelő 1800 mm modulig | Windsafe 10 Pro fino a modulo di 1800 mm | Rear wall cladding for elevated PV systems to reduce wind loads, suitable for the FixGrid Pro system. | Rückwandverkleidung für aufgeständerte PV-Anlagen zur Reduzierung der Windlasten, passend zum System FixGrid Pro. | Rear wall cladding for elevated PV systems to reduce wind loads, suitable for the FixGrid Pro system. | Rear wall cladding for elevated PV systems to reduce wind loads, suitable for the FixGrid Pro system. | Rear wall cladding for elevated PV systems to reduce wind loads, suitable for the FixGrid Pro system. | Bakre väggbeklädnad för upphöjda solcellssystem för att minska vindbelastningen, lämplig för FixGrid Pro-systemet. | Okładzina tylnej ściany z blachy stalowej dla wyniesionych systemów fotowoltaicznych w celu zmniejszenia obciążenia wiatrem, odpowiednia dla systemu FixGrid18. | Hátsó falburkolat magasított PV-rendszerekhez a szélterhelés csökkentése érdekében, alkalmas a FixGrid Pro rendszerhez. | Controventatura posteriore per impianti fotovoltaici sopraelevati per ridurre il carico del vento, adatto al sistema FixGrid Pro.
169210-215 | Windsafe 10 Pro up to 2150mm Module | Windsafe 10 Pro bis 2150mm Modul | Windsafe 10 Pro up to 2150mm Module | Windsafe 10 Pro up to 2150mm Module | Windsafe 10 Pro up to 2150mm Module | Windsafe 10 Pro upp till 2150 mm modul | Moduł Windsafe 10 Pro do 2150 mm | 10 Pro szélterelő 2150 mm modulig | Windsafe 10 Pro fino a modulo di 2150 mm | Rear wall cladding for elevated PV systems to reduce wind loads, suitable for the FixGrid Pro system. | Rückwandverkleidung für aufgeständerte PV-Anlagen zur Reduzierung der Windlasten, passend zum System FixGrid Pro. | Rear wall cladding for elevated PV systems to reduce wind loads, suitable for the FixGrid Pro system. | Rear wall cladding for elevated PV systems to reduce wind loads, suitable for the FixGrid Pro system. | Rear wall cladding for elevated PV systems to reduce wind loads, suitable for the FixGrid Pro system. | Bakre väggbeklädnad för upphöjda solcellssystem för att minska vindbelastningen, lämplig för FixGrid Pro-systemet. | Okładzina tylnej ściany z blachy stalowej dla wyniesionych systemów fotowoltaicznych w celu zmniejszenia obciążenia wiatrem, odpowiednia dla systemu FixGrid18. | Hátsó falburkolat magasított PV-rendszerekhez a szélterhelés csökkentése érdekében, alkalmas a FixGrid Pro rendszerhez. | Controventatura posteriore per impianti fotovoltaici sopraelevati per ridurre il carico del vento, adatto al sistema FixGrid Pro.
169210-250 | Windsafe 10 Pro up to 2500mm Module | Windsafe 10 Pro bis 2500mm Modul | Windsafe 10 Pro up to 2500mm Module | Windsafe 10 Pro up to 2500mm Module | Windsafe 10 Pro up to 2500mm Module | Windsafe 10 Pro upp till 2500 mm modu | Moduł Windsafe 10 Pro do 2500 mm | 10 Pro szélterelő 2500 mm modulig | Windsafe 10 Pro fino a modulo di 2500 mm | Rear wall cladding for elevated PV systems to reduce wind loads, suitable for the FixGrid Pro system. | Rückwandverkleidung für aufgeständerte PV-Anlagen zur Reduzierung der Windlasten, passend zum System FixGrid Pro. | Rear wall cladding for elevated PV systems to reduce wind loads, suitable for the FixGrid Pro system. | Rear wall cladding for elevated PV systems to reduce wind loads, suitable for the FixGrid Pro system. | Rear wall cladding for elevated PV systems to reduce wind loads, suitable for the FixGrid Pro system. | Bakre väggbeklädnad för upphöjda solcellssystem för att minska vindbelastningen, lämplig för FixGrid Pro-systemet. | Okładzina tylnej ściany z blachy stalowej dla wyniesionych systemów fotowoltaicznych w celu zmniejszenia obciążenia wiatrem, odpowiednia dla systemu FixGrid18. | Hátsó falburkolat magasított PV-rendszerekhez a szélterhelés csökkentése érdekében, alkalmas a FixGrid Pro rendszerhez. | Controventatura posteriore per impianti fotovoltaici sopraelevati per ridurre il carico del vento, adatto al sistema FixGrid Pro.
169215-135 | Windsafe 15 Pro up to 1350mm Module | Windsafe 15 Pro bis 1350mm Modul | Windsafe 15 Pro up to 1350mm Module | Windsafe 15 Pro up to 1350mm Module | Windsafe 15 Pro up to 1350mm Module | Windsafe 15 Pro upp till 1350 mm modul | Moduł Windsafe 15 Pro do 1350 mm | 15 Pro szélterelő 1350 mm modulig | Windsafe 15 Pro fino a modulo di 1350 mm | Rear wall cladding for elevated PV systems to reduce wind loads, suitable for the FixGrid Pro system. | Rückwandverkleidung für aufgeständerte PV-Anlagen zur Reduzierung der Windlasten, passend zum System FixGrid Pro. | Rear wall cladding for elevated PV systems to reduce wind loads, suitable for the FixGrid Pro system. | Rear wall cladding for elevated PV systems to reduce wind loads, suitable for the FixGrid Pro system. | Rear wall cladding for elevated PV systems to reduce wind loads, suitable for the FixGrid Pro system. | Bakre väggbeklädnad för upphöjda solcellssystem för att minska vindbelastningen, lämplig för FixGrid Pro-systemet. | Okładzina tylnej ściany z blachy stalowej dla wyniesionych systemów fotowoltaicznych w celu zmniejszenia obciążenia wiatrem, odpowiednia dla systemu FixGrid18. | Hátsó falburkolat magasított PV-rendszerekhez a szélterhelés csökkentése érdekében, alkalmas a FixGrid Pro rendszerhez. | Controventatura posteriore per impianti fotovoltaici sopraelevati per ridurre il carico del vento, adatto al sistema FixGrid Pro.
169215-180 | Windsafe 15 Pro up to 1800mm Module | Windsafe 15 Pro bis 1800mm Modul | Windsafe 15 Pro up to 1800mm Module | Windsafe 15 Pro up to 1800mm Module | Windsafe 15 Pro up to 1800mm Module | Windsafe 15 Pro upp till 1800 mm modul | Moduł Windsafe 15 Pro do 1800 mm | 15 Pro szélterelő 1800 mm modulig | Windsafe 15 Pro fino a modulo di 1800 mm | Rear wall cladding for elevated PV systems to reduce wind loads, suitable for the FixGrid Pro system. | Rückwandverkleidung für aufgeständerte PV-Anlagen zur Reduzierung der Windlasten, passend zum System FixGrid Pro. | Rear wall cladding for elevated PV systems to reduce wind loads, suitable for the FixGrid Pro system. | Rear wall cladding for elevated PV systems to reduce wind loads, suitable for the FixGrid Pro system. | Rear wall cladding for elevated PV systems to reduce wind loads, suitable for the FixGrid Pro system. | Bakre väggbeklädnad för upphöjda solcellssystem för att minska vindbelastningen, lämplig för FixGrid Pro-systemet. | Okładzina tylnej ściany z blachy stalowej dla wyniesionych systemów fotowoltaicznych w celu zmniejszenia obciążenia wiatrem, odpowiednia dla systemu FixGrid18. | Hátsó falburkolat magasított PV-rendszerekhez a szélterhelés csökkentése érdekében, alkalmas a FixGrid Pro rendszerhez. | Controventatura posteriore per impianti fotovoltaici sopraelevati per ridurre il carico del vento, adatto al sistema FixGrid Pro.
169215-215 | Windsafe 15 Pro up to 2150mm Module | Windsafe 15 Pro bis 2150mm Modul | Windsafe 15 Pro up to 2150mm Module | Windsafe 15 Pro up to 2150mm Module | Windsafe 15 Pro up to 2150mm Module | Windsafe 15 Pro upp till 2150 mm modul | Moduł Windsafe 15 Pro do 2150 mm | 15 Pro szélterelő 2150 mm modulig | Windsafe 15 Pro fino a modulo di 2150 mm | Rear wall cladding for elevated PV systems to reduce wind loads, suitable for the FixGrid Pro system. | Rückwandverkleidung für aufgeständerte PV-Anlagen zur Reduzierung der Windlasten, passend zum System FixGrid Pro. | Rear wall cladding for elevated PV systems to reduce wind loads, suitable for the FixGrid Pro system. | Rear wall cladding for elevated PV systems to reduce wind loads, suitable for the FixGrid Pro system. | Rear wall cladding for elevated PV systems to reduce wind loads, suitable for the FixGrid Pro system. | Bakre väggbeklädnad för upphöjda solcellssystem för att minska vindbelastningen, lämplig för FixGrid Pro-systemet. | Okładzina tylnej ściany z blachy stalowej dla wyniesionych systemów fotowoltaicznych w celu zmniejszenia obciążenia wiatrem, odpowiednia dla systemu FixGrid18. | Hátsó falburkolat magasított PV-rendszerekhez a szélterhelés csökkentése érdekében, alkalmas a FixGrid Pro rendszerhez. | Controventatura posteriore per impianti fotovoltaici sopraelevati per ridurre il carico del vento, adatto al sistema FixGrid Pro.
169215-250 | Windsafe 15 Pro up to 2500mm Module | Windsafe 15 Pro bis 2500mm Modul | Windsafe 15 Pro up to 2500mm Module | Windsafe 15 Pro up to 2500mm Module | Windsafe 15 Pro up to 2500mm Module | Windsafe 15 Pro upp till 2500 mm modul | Moduł Windsafe 15 Pro do 2500 mm | 15 Pro szélterelő 2500 mm modulig | Windsafe 15 Pro fino a modulo di 2500 mm | Rear wall cladding for elevated PV systems to reduce wind loads, suitable for the FixGrid Pro system. | Rückwandverkleidung für aufgeständerte PV-Anlagen zur Reduzierung der Windlasten, passend zum System FixGrid Pro. | Rear wall cladding for elevated PV systems to reduce wind loads, suitable for the FixGrid Pro system. | Rear wall cladding for elevated PV systems to reduce wind loads, suitable for the FixGrid Pro system. | Rear wall cladding for elevated PV systems to reduce wind loads, suitable for the FixGrid Pro system. | Bakre väggbeklädnad för upphöjda solcellssystem för att minska vindbelastningen, lämplig för FixGrid Pro-systemet. | Okładzina tylnej ściany z blachy stalowej dla wyniesionych systemów fotowoltaicznych w celu zmniejszenia obciążenia wiatrem, odpowiednia dla systemu FixGrid18. | Hátsó falburkolat magasított PV-rendszerekhez a szélterhelés csökkentése érdekében, alkalmas a FixGrid Pro rendszerhez. | Controventatura posteriore per impianti fotovoltaici sopraelevati per ridurre il carico del vento, adatto al sistema FixGrid Pro.
195000-297 | Sample case rooftop and standard systems | Musterkoffer Dach- und Standardsysteme | Sample case rooftop and standard systems | Mallette démo. Syst.toiture et standards | Monsterkoffer standaard- en daksystemen | Varuprovväska tak- och standardsystem | Walizka prezentacyjna dachy i systemy standardowe | Minta bőrönd tető- és standard rendszerekhez | Valigetta campioni sistemi per tetto standard | This sample case shows compact and clear essential components of the Schletter solar mounting systems (including documentation). | Geben Sie Ihrem Kunden etwas „in die Hand“! Kompakt und übersichtlich zeigt der Musterkoffer wesentliche Muster-Bauteile des Schletter Solar Montagesystems (inkl. Dokumentationsunterlagen). | This sample case shows compact and clear essential components of the Schletter solar mounting systems (including documentation). | Cet exemple de cas montre les composants essentiels compacts et clairs des systèmes de montage solaire Schletter (y compris la documentation). | Geef uw klant iets "in de hand"! De voorbeeldkoffer toont de essentiële voorbeeldcomponenten van het Schletter solar montagesysteem op een compacte en duidelijke manier (inclusief documentatie). | Det här exemplet visar kompakta och tydliga väsentliga komponenter i Schletters solmonteringssystem (inklusive dokumentation). | Ta przykładowa walizka przedstawia kompaktowe i przejrzyste podstawowe elementy systemów montażu solarnego Schletter (wraz z dokumentacją). | Ez a mintakoffer a Schletter napelemes szerelőrendszerek kompakt és áttekinthető lényeges elemeit mutatja be (a dokumentációval együtt). | Questa valigetta campione mostra in modo compatto e chiaro i componenti essenziali dei sistemi di montaggio solare Schletter (documentazione inclusa).
195000-397 | Sample case rooftop and standard systems | Musterkoffer Dach- und Standardsysteme | Sample case rooftop and standard systems | Mallette démo. Syst.toiture et standards | Monsterkoffer standaard- en daksystemen | Varuprovväska tak- och standardsystem | Walizka prezentacyjna dachy i systemy standardowe | Minta bőrönd tető- és standard rendszerekhez | Valigetta campioni sistemi per tetto standard | This sample case shows compact and clear essential components of the Schletter solar mounting systems (including documentation). | Geben Sie Ihrem Kunden etwas „in die Hand“! Kompakt und übersichtlich zeigt der Musterkoffer wesentliche Muster-Bauteile des Schletter Solar Montagesystems (inkl. Dokumentationsunterlagen). | This sample case shows compact and clear essential components of the Schletter solar mounting systems (including documentation). | Cet exemple de cas montre les composants essentiels compacts et clairs des systèmes de montage solaire Schletter (y compris la documentation). | Geef uw klant iets "in de hand"! De voorbeeldkoffer toont de essentiële voorbeeldcomponenten van het Schletter solar montagesysteem op een compacte en duidelijke manier (inclusief documentatie). | Det här exemplet visar kompakta och tydliga väsentliga komponenter i Schletters solmonteringssystem (inklusive dokumentation). | Ta przykładowa walizka przedstawia kompaktowe i przejrzyste podstawowe elementy systemów montażu solarnego Schletter (wraz z dokumentacją). | Ez a mintakoffer a Schletter napelemes szerelőrendszerek kompakt és áttekinthető lényeges elemeit mutatja be (a dokumentációval együtt). | Questa valigetta campione mostra in modo compatto e chiaro i componenti essenziali dei sistemi di montaggio solare Schletter (documentazione inclusa).
925120-002 | Plastic spacer bushing 1 meter | Distanzhülse Kunststoff 1 Meter | Plastic spacer bushing 1 meter | Entretoise plastique 1 mètre | Kunststof afstandshuls 1 meter | Distanshylsa av plast 1 m | Tuleja dystansowa z tworzywa sztucznego 1 m | Távtartó hüvely, műanyag, 1 m | Tubo distanziatore in plastica 1 m | For rafter insulation, can be used as a spacer for rafter insulation in connection with extra long fastening screws, plastic design avoids cold bridges, cut to the desired length accordingly, order screws separately, note the reduced load per roof hook. | Für Aufsparrendämmung, verwendbar als Distanzstück bei Aufsparrendämmungen in Verbindung mit extra langen Befestigungsschrauben, Ausführung in Kunststoff vermeidet Kältebrücken, Auf gewünschte Länge entsprechend zuschneiden, Schrauben gesondert bestellen, Reduzierte Belastung pro Dachhaken beachten. | For rafter insulation, can be used as a spacer for rafter insulation in connection with extra long fastening screws, plastic design avoids cold bridges, cut to the desired length accordingly, order screws separately, note the reduced load per roof hook. | Pour l'isolation des chevrons, peut être utilisé comme entretoise pour l'isolation des chevrons en liaison avec des vis de fixation extra longues, la conception plastique évite les ponts thermiques, couper à la longueur souhaitée en conséquence, commander les vis séparément, noter la charge réduite par crochet de toit. | Voor isolatie boven de dakspanten, in combinatie met extra lange bevestigingsschroeven als afstandhouder voor de isolatie boven de dakspanten te gebruiken, de kunststof uitvoering vermijdt koudebruggen, op de gewenste lengte afkorten, schroeven apart bestellen, let op de verminderde belasting per dakhaak. | För sparrisisolering, kan användas som distans för sparrisisolering i samband med extra långa fästskruvar, plastkonstruktion undviker köldbryggor, klipp till önskad längd i enlighet med detta, beställ skruvar separat, observera den minskade belastningen per takhake. | Do izolacji nakrokwiowej, może być stosowany jako element dystansowy do izolacji nakrokwiowej w połączeniu z bardzo długimi wkrętami mocującymi, wykonanie z tworzywa sztucznego zapobiega powstawaniu mostków termicznych, należy odpowiednio przyciąć na żądaną długość, wkręty należy zamawiać oddzielnie, należy zwrócić uwagę na zmniejszone obciążenie na hak dachowy. | Szarufaszigeteléshez, extra hosszú rögzítőcsavarokkal összekötve szarufaszigeteléshez távtartóként használható, műanyag kivitel elkerüli a hideghidakat, ennek megfelelően vágja a kívánt hosszúságra, a csavarokat külön rendelje meg, vegye figyelembe a csökkentett terhelést tetőhorgonként. | Per l'isolamento sopra ai travetti, può essere utilizzato come distanziatore per l'isolamento sopra ai travetti in combinazione con viti di fissaggio extra lunghe, la struttura in plastica impedisce i ponti termici, tagliare alla lunghezza desiderata, ordinare le viti separatamente, tenere presente il carico ridotto per ogni gancio per tetto.
942000-902 | ProLine hammerhead nut | Hammerkopfmutter ProLine | ProLine hammerhead nut | Ecrou à tête marteau ProLine | Hamerkopmoer ProLine | Hammarhuvudmutter Pro | Nakrętka z łbem młotkowym Pro | Kalapácsfejű anya Pro | Dado con testa a martello Pro | Self-locking nut with metric thread M8 suitable for all Schletter ProLine profiles for the upper groove, can be combined with screws with metric thread M8. | Selbstsichernde Mutter mit metrischen Gewinde M8 passend zu allen Schletter ProLine Profilen für die obere Nut, kombinierbar mit Schrauben mit metrischem Gewinde M8. | Self-locking nut with metric thread M8 suitable for all Schletter ProLine profiles for the upper groove, can be combined with screws with metric thread M8. | Ecrou autobloquant avec filetage métrique M8 adapté à tous les profilés ProLine de Schletter pour la rainure supérieure, combinable avec des vis avec filetage métrique M8. | Zelfborgende moer met metrische draad M8 geschikt voor alle Schletter ProLine profielen voor de bovenste groef, kan gecombineerd worden met schroeven met metrische draad M8. | Självlåsande mutter med metrisk gänga M8 lämplig för alla Schletter ProLine-profiler för det övre spåret, kan kombineras med skruvar med metrisk gänga M8. | Nakrętka samozabezpieczająca z gwintem metrycznym M8 pasuje do wszystkich profili Schletter ProLine do górnego rowka, można ją łączyć ze śrubami z gwintem metrycznym M8. | Önbiztosító anya M8-as metrikus menettel, alkalmas minden Schletter ProLine profilhoz a felső horonyhoz, M8-as metrikus menettel rendelkező csavarokkal kombinálható. | Dado autobloccante con filettatura metrica M8 adatto a tutti i profili Schletter ProLine per la scanalatura superiore, combinabile con viti con filettatura metrica M8.
942208-080 | Screw 8x80 galv. wafer-head TX wood | Schraube 8x80 verzinkt Tellerkopf TX Holz | Screw 8x80 galv. wafer-head TX wood | Vis 8x80 galv. à tête plate TX bois | Schroef 8x80 verzinkt, Tellerkopf TX hout | Träskruv med tallrikshuvud galvaniserad 80x80 | Wkręt do drewna z łbem talerzowym ocynkowany 80x80 | Horganyzott tányérfejes facsavar 80x80 | Vita da legno a testa piatta zincata 8x80 | Recommendation: At least 80 mm for non-interconnected roofs, at least 120 mm for roofs with formwork and counter battens! | Empfehlung: Bei nicht verschalten Dächern mindestens 80 mm, bei Dächern mit Schalung und Konterlattung mindestens 120 mm! | Recommendation: At least 80 mm for non-interconnected roofs, at least 120 mm for roofs with formwork and counter battens! | Recommandation : Au moins 80 mm pour les toits non reliés entre eux, au moins 120 mm pour les toits avec coffrage et contre-lattage! | Advies: minimaal 80 mm voor daken zonder dakbeschot en minimaal 120 mm voor daken met dakbeschot en tengellatten! | Rekommendation: Minst 80 mm för icke sammankopplade tak, minst 120 mm för tak med formsättning och motlister! | Zalecenie: Co najmniej 80 mm dla dachów niepołączonych, co najmniej 120 mm dla dachów z deskowaniem i kontrłatami! | Ajánlás: Legalább 80 mm a nem összekötött tetőknél, legalább 120 mm a zsaluzattal és ellenléccel ellátott tetőknél! | Raccomandazione: Almeno 80 mm per i tetti senza tavolato, almeno 120 mm per i tetti con tavolato e controlistelli!
942208-100 | Screw 8x100 galv. wafer-head TX wood | Schraube 8x100 verzinkt Tellerkopf TX Holz | Screw 8x100 galv. wafer-head TX wood | Vis 8x100 galv. à tête plate TX bois | Schroef 8x100 verzinkte Tellerkopf TX hout | Träskruv med tallrikshuvud galvaniserad 80x100 | Wkręt do drewna z łbem talerzowym ocynkowany 80x100 | Horganyzott tányérfejes facsavar 80x100 | Vita da legno a testa piatta zincata 8x100 | Recommendation: At least 80 mm for non-interconnected roofs, at least 120 mm for roofs with formwork and counter battens! | Empfehlung: Bei nicht verschalten Dächern mindestens 80 mm, bei Dächern mit Schalung und Konterlattung mindestens 120 mm! | Recommendation: At least 80 mm for non-interconnected roofs, at least 120 mm for roofs with formwork and counter battens! | Recommandation : Au moins 80 mm pour les toits non reliés entre eux, au moins 120 mm pour les toits avec coffrage et contre-lattage! | Advies: minimaal 80 mm voor daken zonder dakbeschot en minimaal 120 mm voor daken met dakbeschot en tengellatten! | Rekommendation: Minst 80 mm för icke sammankopplade tak, minst 120 mm för tak med formsättning och motlister! | Zalecenie: Co najmniej 80 mm dla dachów niepołączonych, co najmniej 120 mm dla dachów z deskowaniem i kontrłatami! | Ajánlás: Legalább 80 mm a nem összekötött tetőknél, legalább 120 mm a zsaluzattal és ellenléccel ellátott tetőknél! | Raccomandazione: Almeno 80 mm per i tetti senza tavolato, almeno 120 mm per i tetti con tavolato e controlistelli!
942208-120 | Screw 8x120 galv. wafer-head TX wood | Schraube 8x120 verzinkt Tellerkopf TX Holz | Screw 8x120 galv. wafer-head TX wood | Vis 8x120 galv. à tête plate TX bois | Schroef 8x120 verzinkt, Tellerkopf TX hout | Träskruv med tallrikshuvud galvaniserad 80x120 | Wkręt do drewna z łbem talerzowym ocynkowany 80x120 | Horganyzott tányérfejes facsavar 80x120 | Vita da legno a testa piatta zincata 8x120 | Recommendation: At least 80 mm for non-interconnected roofs, at least 120 mm for roofs with formwork and counter battens! | Empfehlung: Bei nicht verschalten Dächern mindestens 80 mm, bei Dächern mit Schalung und Konterlattung mindestens 120 mm! | Recommendation: At least 80 mm for non-interconnected roofs, at least 120 mm for roofs with formwork and counter battens! | Recommandation : Au moins 80 mm pour les toits non reliés entre eux, au moins 120 mm pour les toits avec coffrage et contre-lattage! | Advies: minimaal 80 mm voor daken zonder dakbeschot en minimaal 120 mm voor daken met dakbeschot en tengellatten! | Rekommendation: Minst 80 mm för icke sammankopplade tak, minst 120 mm för tak med formsättning och motlister! | Zalecenie: Co najmniej 80 mm dla dachów niepołączonych, co najmniej 120 mm dla dachów z deskowaniem i kontrłatami! | Ajánlás: Legalább 80 mm a nem összekötött tetőknél, legalább 120 mm a zsaluzattal és ellenléccel ellátott tetőknél! | Raccomandazione: Almeno 80 mm per i tetti senza tavolato, almeno 120 mm per i tetti con tavolato e controlistelli!
943000-024 | BOLT SH ISO4762 M8X55 A2-70 DL | BOLT SH ISO4762 M8X55 A2-70 DL | BOLT SH ISO4762 M8X55 A2-70 DL | BOLT SH ISO4762 M8X55 A2-70 DL | BOLT SH ISO4762 M8X55 A2-70 DL | BOLT SH ISO4762 M8X55 A2-70 DL | BOLT SH ISO4762 M8X55 A2-70 DL | BOLT SH ISO4762 M8X55 A2-70 DL | Vite testa cilindrica esagono incassato M8x55 | Hexagon socket screw M8x55 with anti-friction coating | Innensechskantschraube M8x55 mit Gleitmobeschichtung | Hexagon socket screw M8x55 with anti-friction coating | Hexagon socket screw M8x55 with anti-friction coating | Hexagon socket screw M8x55 with anti-friction coating | Hexagon socket screw M8x55 with anti-friction coating | Hexagon socket screw M8x55 with anti-friction coating | Hexagon socket screw M8x55 with anti-friction coating | Vite ad esagono incassato M8x55 con rivestimento antifrizione
943000-025 | BOLT SH LS ISO4762 M8X20 A2-70 DL | BOLT SH LS ISO4762 M8X20 A2-70 DL | BOLT SH LS ISO4762 M8X20 A2-70 DL | BOLT SH LS ISO4762 M8X20 A2-70 DL | BOLT SH LS ISO4762 M8X20 A2-70 DL | BOLT SH LS ISO4762 M8X20 A2-70 DL | BOLT SH LS ISO4762 M8X20 A2-70 DL | BOLT SH LS ISO4762 M8X20 A2-70 DL | Vite a esagono incassato M8 x 20 | Hexagon socket screw with locking teeth. | Innensechskantschraube mit Unterkopfverzahnung. | Hexagon socket screw with locking teeth. | Vis à six pans creux avec dents de blocage. | Inbusbout met borgtanden onder de kop. | Insexskruv med låständer. | Śruba z gniazdem sześciokątnym z ząbkami blokującymi. | Hatszögletű csavar reteszelő fogakkal. | Vite ad esagono incassato con dentatura di bloccaggio.
943000-032 | BOLT HX ISO4017 M10X35 A2-70 DL | BOLT HX ISO4017 M10X35 A2-70 DL | BOLT HX ISO4017 M10X35 A2-70 DL | BOLT HX ISO4017 M10X35 A2-70 DL | BOLT HX ISO4017 M10X35 A2-70 DL | BOLT HX ISO4017 M10X35 A2-70 DL | BOLT HX ISO4017 M10X35 A2-70 DL | BOLT HX ISO4017 M10X35 A2-70 DL | Vite a testa esagonale M10x35 | Hexagon screw, VA. | Sechskantschraube, VA. | Hexagon screw, VA. | Vis à tête hexagonale, VA. | Zeskantschroef, RVS. | Sexkantsskruv, VA. | Śruba sześciokątna, VA. | Hatszögletű csavar, VA. | Vite esagonale, VA.
943000-037 | BOLT HX ISO4017 M10X45 A2-70 DL | BOLT HX ISO4017 M10X45 A2-70 DL | BOLT HX ISO4017 M10X45 A2-70 DL | BOLT HX ISO4017 M10X45 A2-70 DL | BOLT HX ISO4017 M10X45 A2-70 DL | BOLT HX ISO4017 M10X45 A2-70 DL | BOLT HX ISO4017 M10X45 A2-70 DL | BOLT HX ISO4017 M10X45 A2-70 DL | Vite a testa esagonale M10x45 | Hexagon screw, VA. | Sechskantschraube, VA. | Hexagon screw, VA. | Vis à tête hexagonale, VA. | Zeskantschroef, RVS. | Sexkantsskruv, VA. | Śruba sześciokątna, VA. | Hatszögletű csavar, VA. | Vite esagonale, VA.
943000-039 | NUT HX LS ISO10511 M8 A4-70 | NUT HX LS ISO10511 M8 A4-70 | NUT HX LS ISO10511 M8 A4-70 | NUT HX LS ISO10511 M8 A4-70 | NUT HX LS ISO10511 M8 A4-70 | NUT HX LS ISO10511 M8 A4-70 | NUT HX LS ISO10511 M8 A4-70 | NUT HX LS ISO10511 M8 A4-70 |  | Self-locking nut, V4A. | Mutter selbstsichernd, V4A. | Self-locking nut, V4A. | Écrou autobloquant, V4A. | Zelfborgende moer, RVS 4A. | Självlåsande mutter, V4A. | Nakrętka samozabezpieczająca, V4A. | Önzáró anya, V4A. | Dado autobloccante, V4A.
943000-043 | WASHER ISO7093-1 8 200HV A2-70 | WASHER ISO7093-1 8 200HV A2-70 | WASHER ISO7093-1 8 200HV A2-70 | WASHER ISO7093-1 8 200HV A2-70 | WASHER ISO7093-1 8 200HV A2-70 | WASHER ISO7093-1 8 200HV A2-70 | WASHER ISO7093-1 8 200HV A2-70 | WASHER ISO7093-1 8 200HV A2-70 | Rondella grande M8 | Large washer, VA. | Unterlegscheibe groß, VA. | Large washer, VA. | Grande laveuse, VA. | Sluitring groot, RVS. | Stor tvättmaskin, VA. | Duża pralka, VA. | Nagy mosógép, VA. | Rondella grande, VA.
943000-056 | WASHER ISO7093-1 10 200HV A2-70 | WASHER ISO7093-1 10 200HV A2-70 | WASHER ISO7093-1 10 200HV A2-70 | WASHER ISO7093-1 10 200HV A2-70 | WASHER ISO7093-1 10 200HV A2-70 | WASHER ISO7093-1 10 200HV A2-70 | WASHER ISO7093-1 10 200HV A2-70 | WASHER ISO7093-1 10 200HV A2-70 | Rondella grande M10 | Large washer, VA. | Unterlegscheibe groß, VA. | Large washer, VA. | Grande laveuse, VA. | Sluitring groot, RVS. | Stor tvättmaskin, VA. | Duża pralka, VA. | Nagy mosógép, VA. | Rondella grande, VA.
943000-360 | EJOT fastener JF3-2-6x25 E16 A2 galv. | Dünnblechschraube 6,0x25 A2 m. Dichtsch. | EJOT fastener JF3-2-6x25 E16 A2 galv. | Vis EJOT JF3-2-6x25 E16 A2 galvanisée | Dunplaatschroef 6x25 A2 met afdichtring | EJOT fästelement JF3-2-6x25 E16 A2 galv. | EJOT łącznik JF3-2-6x25 E16 A2 galv. | EJOT kötőelem JF3-2-6x25 E16 A2 galv. | Vite autoforante per lamiera sottile 6 x 25 A2 con guarnizione | Fastening screws for components and metal sheets. | Befestigungsschrauben für Bauteile und Bleche aus Metall. | Fastening screws for components and metal sheets. | Vis de fixation pour les composants et tôles en métal. | Bevestigingsschroeven voor componenten en metaalplaten. | Skruvar för montering av komponenter och metallplåtar. | Wkręty mocujące do elementów i blach. | Rögzítőcsavarok alkatrészekhez és fémlemezekhez. | Viti di fissaggio per componenti metallici e lamiere.
943000-700 | EJOT fastener JF3-2-5.5x25 E16 A2 galv. | Dünnblechschraube 5,5x25 A2 m. Dichtsch. | EJOT fastener JF3-2-5.5x25 E16 A2 galv. | Vis EJOT JF3-2-5,5x25 E16 A2 galvanisée | Dunplaatschroef 5,5x25 A2 met afdichtring | EJOT fästelement JF3-2-5.5x25 E16 A2 galv. | EJOT łącznik JF3-2-5,5x25 E16 A2 galv. | EJOT kötőelem JF3-2-5,5x25 E16 A2 galv. | Vite autoforante per lamiera sottile 5,5 x 25 A2 con guarnizione | Fastening screws for components and metal sheets. | Befestigungsschrauben für Bauteile und Bleche aus Metall. | Fastening screws for components and metal sheets. | Vis de fixation pour les composants et tôles en métal. | Bevestigingsschroeven voor componenten en metaalplaten. | Skruvar för montering av komponenter och metallplåtar. | Wkręty mocujące do elementów i blach. | Rögzítőcsavarok alkatrészekhez és fémlemezekhez. | Viti di fissaggio per componenti metallici e lamiere.
943001-232 | Drill screw 6.0x22 self-tap. seal A2 woA | Dünnblechschr. 6,0x22 A2 m. Dichtsch. oZ | Drill screw 6.0x22 self-tap. seal A2 woA | Vis de perçage 6.0x22 auto-taraudeuse. joint A2 woA | Boorschroef 6.0x22 zelftappend. afdichting A2 woA | Borrskruv 6.0x22 självgängande. tätning A2 woA | Wiertło 6,0x22 samogwintujące. uszczelnienie A2 woA | Fúrócsavar 6,0x22 önmetsző csavar. tömítés A2 woA | Vite autoforante per lamiera sottile 6,0 x 22 A2 con guarnizione | Fastening screws for metal components and sheets. Suitable for use with the SingleFix and ClampFit systems, as well as for all profile connectors, additional connectors and Windsafe. Attention: No approval for use in combination with SingleFix and ClampFit in Germany, France and Great Britain (Please select article numbers 943000-700 and 943000-360!). | Befestigungsschrauben für Bauteile und Bleche aus Metall. Geeignet für den Einsatz mit den Systemen SingleFix und ClampFit, sowie für alle Profilverbinder, Zusatzverbinder und Windsafe-Bleche. Achtung: Keine Zulassung für den Einsatz in Kombination mit SingleFix und ClampFit in Deutschland, Frankreich und Großbritannien (Hierfür bitte die Artikelnummern 943000-700 und 943000-360 wählen!). | Fastening screws for metal components and sheets. Suitable for use with the SingleFix and ClampFit systems, as well as for all profile connectors, additional connectors and Windsafe. Attention: No approval for use in combination with SingleFix and ClampFit in Germany, France and Great Britain (Please select article numbers 943000-700 and 943000-360!). | Vis de fixation pour les composants métalliques et les tôles. Convient aux systèmes SingleFix et ClampFit, ainsi qu'à tous les connecteurs de profilés, connecteurs supplémentaires et Windsafe. Attention : Pas d'autorisation pour l'utilisation en combinaison avec SingleFix et ClampFit en Allemagne, en France et en Grande-Bretagne (Veuillez choisir les numéros d'article 943000-700 et 943000-360 !) | Bevestigingsschroeven voor metalen onderdelen en platen. Geschikt voor gebruik met de SingleFix en ClampFit systemen en voor alle profielverbinders, aanvullende verbinders en Windsafe. Let op: Geen goedkeuring voor gebruik in combinatie met SingleFix en ClampFit in Duitsland, Frankrijk en Groot-Brittannië (kies artikelnummers 943000-700 en 943000-360!). | Skruvar för fästning av metallkomponenter och plåtar. Lämplig för användning med SingleFix- och ClampFit-systemen, samt för alla profilkopplingar, tilläggskopplingar och Windsafe. Uppmärksamhet: Inget godkännande för användning i kombination med SingleFix och ClampFit i Tyskland, Frankrike och Storbritannien (välj artikelnummer 943000-700 och 943000-360!). | Wkręty mocujące do elementów metalowych i blach. Odpowiednie do stosowania w systemach SingleFix i ClampFit, a także do wszystkich łączników profilowych, łączników dodatkowych i Windsafe. Uwaga: Brak dopuszczenia do stosowania w połączeniu z SingleFix i ClampFit w Niemczech, Francji i Wielkiej Brytanii (proszę wybrać numery artykułów 943000-700 i 943000-360!). | Fém alkatrészek és lemezek rögzítőcsavarjai. Alkalmas a SingleFix és ClampFit rendszerekhez, valamint minden profilcsatlakozóhoz, kiegészítő csatlakozóhoz és Windsafe rendszerhez. Figyelem! Németországban, Franciaországban és Nagy-Britanniában nincs engedélyezve a SingleFix és ClampFit rendszerekkel való együttes használatra (Kérjük, válassza a 943000-700 és 943000-360 cikkszámot!). | Viti di fissaggio per componenti metallici e lamiere. Adatte all'uso con i sistemi SingleFix e ClampFit, nonché per tutti i connettori di profili, connettori aggiuntivi e Windsafe. Attenzione: Nessuna approvazione per l'uso in combinazione con SingleFix e ClampFit in Germania, Francia e Gran Bretagna (selezionare i numeri di articolo 943000-700 e 943000-360!).
943208-080 | Screw 8x80 TX VA wafer-head wood | Schraube 8x80 TX VA Tellerkopf Holz | Screw 8x80 TX VA wafer-head wood | Vis 8x80 TXVA à tête plate bois | Schroef 8x80 TX RVS Tellerkopf hout | Träskruv med tallrikshuvud VA 80x80 | Wkręt do drewna z łbem talerzowym VA 80x80 | Tányérfejes facsavar, rozsdamentes acél 80x80 | Vita da legno a testa piatta Va 8x80 | Recommendation: At least 80 mm for non-interconnected roofs, at least 120 mm for roofs with formwork and counter battens! | Empfehlung: Bei nicht verschalten Dächern mindestens 80 mm, bei Dächern mit Schalung und Konterlattung mindestens 120 mm! | Recommendation: At least 80 mm for non-interconnected roofs, at least 120 mm for roofs with formwork and counter battens! | Recommandation : Au moins 80 mm pour les toits non reliés entre eux, au moins 120 mm pour les toits avec coffrage et contre-lattage! | Advies: minimaal 80 mm voor daken zonder dakbeschot en minimaal 120 mm voor daken met dakbeschot en tengellatten! | Rekommendation: Minst 80 mm för icke sammankopplade tak, minst 120 mm för tak med formsättning och motlister! | Zalecenie: Co najmniej 80 mm dla dachów niepołączonych, co najmniej 120 mm dla dachów z deskowaniem i kontrłatami! | Ajánlás: Legalább 80 mm a nem összekötött tetőknél, legalább 120 mm a zsaluzattal és ellenléccel ellátott tetőknél! | Raccomandazione: Almeno 80 mm per i tetti senza tavolato, almeno 120 mm per i tetti con tavolato e controlistelli!
943208-100 | Screw 8x100 TX VA wafer-head wood | Schraube 8x100 TX VA Tellerkopf Holz | Screw 8x100 TX VA wafer-head wood | Vis 8x100 TX VA à tête plate bois | Schroef 8x100 TX RVS Tellerkopf hout | Träskruv med tallrikshuvud VA 80x100 | Wkręt do drewna z łbem talerzowym VA 80x100 | Tányérfejes facsavar, rozsdamentes acél 80x100 | Vita da legno a testa piatta Va 8x100 | Recommendation: At least 80 mm for non-interconnected roofs, at least 120 mm for roofs with formwork and counter battens! | Empfehlung: Bei nicht verschalten Dächern mindestens 80 mm, bei Dächern mit Schalung und Konterlattung mindestens 120 mm! | Recommendation: At least 80 mm for non-interconnected roofs, at least 120 mm for roofs with formwork and counter battens! | Recommandation : Au moins 80 mm pour les toits non reliés entre eux, au moins 120 mm pour les toits avec coffrage et contre-lattage! | Advies: minimaal 80 mm voor daken zonder dakbeschot en minimaal 120 mm voor daken met dakbeschot en tengellatten! | Rekommendation: Minst 80 mm för icke sammankopplade tak, minst 120 mm för tak med formsättning och motlister! | Zalecenie: Co najmniej 80 mm dla dachów niepołączonych, co najmniej 120 mm dla dachów z deskowaniem i kontrłatami! | Ajánlás: Legalább 80 mm a nem összekötött tetőknél, legalább 120 mm a zsaluzattal és ellenléccel ellátott tetőknél! | Raccomandazione: Almeno 80 mm per i tetti senza tavolato, almeno 120 mm per i tetti con tavolato e controlistelli!
943208-120 | Screw 8x120 TX VA wafer-head wood | Schraube 8x120 TX VA Tellerkopf Holz | Screw 8x120 TX VA wafer-head wood | Vis 8x120 TX VA à tête plate bois | Schroef 8x120 TX RVS Tellerkopf hout | Träskruv med tallrikshuvud VA 80x120 | Wkręt do drewna z łbem talerzowym VA 80x120 | Tányérfejes facsavar, rozsdamentes acél 80x120 | Vita da legno a testa piatta Va 8x120 | Recommendation: At least 80 mm for non-interconnected roofs, at least 120 mm for roofs with formwork and counter battens! | Empfehlung: Bei nicht verschalten Dächern mindestens 80 mm, bei Dächern mit Schalung und Konterlattung mindestens 120 mm! | Recommendation: At least 80 mm for non-interconnected roofs, at least 120 mm for roofs with formwork and counter battens! | Recommandation : Au moins 80 mm pour les toits non reliés entre eux, au moins 120 mm pour les toits avec coffrage et contre-lattage! | Advies: minimaal 80 mm voor daken zonder dakbeschot en minimaal 120 mm voor daken met dakbeschot en tengellatten! | Rekommendation: Minst 80 mm för icke sammankopplade tak, minst 120 mm för tak med formsättning och motlister! | Zalecenie: Co najmniej 80 mm dla dachów niepołączonych, co najmniej 120 mm dla dachów z deskowaniem i kontrłatami! | Ajánlás: Legalább 80 mm a nem összekötött tetőknél, legalább 120 mm a zsaluzattal és ellenléccel ellátott tetőknél! | Raccomandazione: Almeno 80 mm per i tetti senza tavolato, almeno 120 mm per i tetti con tavolato e controlistelli!
943218-080 | Screw Wafer-Head Wood TX CG 8 x 80 AC | Schraube Tellerkopf Holz TX CG 8 x 80 AC | Screw Wafer-Head Wood TX CG 8 x 80 AC | Vis TX CG 8 x 80 AC à tête plate bois | Schroef TX CG 8 x 80 AC Tellerkopf hout | Träskruv med tallrikshuvud TX CG 8 x 80 AC | Wkręt do drewna z łbem talerzowym TX CG 8 x 80 AC | Tányérfejes facsavar, rozsdamentes acél TX CG 8 x 80 AC | Vita da legno a testa piatta TX CG 8 x 80 AC | Recommendation: At least 80 mm for non-interconnected roofs, at least 120 mm for roofs with formwork and counter battens! | Empfehlung: Bei nicht verschalten Dächern mindestens 80 mm, bei Dächern mit Schalung und Konterlattung mindestens 120 mm! | Recommendation: At least 80 mm for non-interconnected roofs, at least 120 mm for roofs with formwork and counter battens! | Recommandation : Au moins 80 mm pour les toits non reliés entre eux, au moins 120 mm pour les toits avec coffrage et contre-lattage! | Advies: minimaal 80 mm voor daken zonder dakbeschot en minimaal 120 mm voor daken met dakbeschot en tengellatten! | Rekommendation: Minst 80 mm för icke sammankopplade tak, minst 120 mm för tak med formsättning och motlister! | Zalecenie: Co najmniej 80 mm dla dachów niepołączonych, co najmniej 120 mm dla dachów z deskowaniem i kontrłatami! | Ajánlás: Legalább 80 mm a nem összekötött tetőknél, legalább 120 mm a zsaluzattal és ellenléccel ellátott tetőknél! | Raccomandazione: Almeno 80 mm per i tetti senza tavolato, almeno 120 mm per i tetti con tavolato e controlistelli!
943218-100 | Screw Wafer-Head Wood TX CG 8 x 100 AC | Schraube Tellerkopf Holz TX CG 8 x 100 AC | Screw Wafer-Head Wood TX CG 8 x 100 AC | Vis TX CG 8 x 100 AC à tête plate bois | Schroef TX CG 8 x 100 AC Tellerkopf hout | Träskruv med tallrikshuvud TX CG 8 x 100 AC | Wkręt do drewna z łbem talerzowym TX CG 8 x 100 AC | Tányérfejes facsavar, rozsdamentes acél TX CG 8 x 100 AC | Vita da legno a testa piatta TX CG 8 x 100 AC | Recommendation: At least 80 mm for non-interconnected roofs, at least 120 mm for roofs with formwork and counter battens! | Empfehlung: Bei nicht verschalten Dächern mindestens 80 mm, bei Dächern mit Schalung und Konterlattung mindestens 120 mm! | Recommendation: At least 80 mm for non-interconnected roofs, at least 120 mm for roofs with formwork and counter battens! | Recommandation : Au moins 80 mm pour les toits non reliés entre eux, au moins 120 mm pour les toits avec coffrage et contre-lattage! | Advies: minimaal 80 mm voor daken zonder dakbeschot en minimaal 120 mm voor daken met dakbeschot en tengellatten! | Rekommendation: Minst 80 mm för icke sammankopplade tak, minst 120 mm för tak med formsättning och motlister! | Zalecenie: Co najmniej 80 mm dla dachów niepołączonych, co najmniej 120 mm dla dachów z deskowaniem i kontrłatami! | Ajánlás: Legalább 80 mm a nem összekötött tetőknél, legalább 120 mm a zsaluzattal és ellenléccel ellátott tetőknél! | Raccomandazione: Almeno 80 mm per i tetti senza tavolato, almeno 120 mm per i tetti con tavolato e controlistelli!
943218-120 | Screw Wafer-Head Wood TX CG 8 x 120 AC | Schraube Tellerkopf Holz TX CG 8 x 120 AC | Screw Wafer-Head Wood TX CG 8 x 120 AC | Vis TX CG 8 x 120 AC à tête plate bois | Schroef TX CG 8 x 120 AC Tellerkopf hout | Träskruv med tallrikshuvud TX CG 8 x 120 AC | Wkręt do drewna z łbem talerzowym TX CG 8 x 120 AC | Tányérfejes facsavar, rozsdamentes acél TX CG 8 x 120 AC | Vita da legno a testa piatta TX CG 8 x 120 AC | Recommendation: At least 80 mm for non-interconnected roofs, at least 120 mm for roofs with formwork and counter battens! | Empfehlung: Bei nicht verschalten Dächern mindestens 80 mm, bei Dächern mit Schalung und Konterlattung mindestens 120 mm! | Recommendation: At least 80 mm for non-interconnected roofs, at least 120 mm for roofs with formwork and counter battens! | Recommandation : Au moins 80 mm pour les toits non reliés entre eux, au moins 120 mm pour les toits avec coffrage et contre-lattage! | Advies: minimaal 80 mm voor daken zonder dakbeschot en minimaal 120 mm voor daken met dakbeschot en tengellatten! | Rekommendation: Minst 80 mm för icke sammankopplade tak, minst 120 mm för tak med formsättning och motlister! | Zalecenie: Co najmniej 80 mm dla dachów niepołączonych, co najmniej 120 mm dla dachów z deskowaniem i kontrłatami! | Ajánlás: Legalább 80 mm a nem összekötött tetőknél, legalább 120 mm a zsaluzattal és ellenléccel ellátott tetőknél! | Raccomandazione: Almeno 80 mm per i tetti senza tavolato, almeno 120 mm per i tetti con tavolato e controlistelli!
943308-055 | Screw M8x55 hex socket DIN912 GMB | Schraube M8x55 I6kant DIN912 GMB | Screw M8x55 hex socket DIN912 GMB | Vis M8x55 six pans creux DIN912 GMB | Schroef M8x55 zeskant DIN912 GMB | Skruv M8 x 55 med insext DIN 912 A2 Gleitmo-beläggning | Śruba M8 x 55 imbusowa DIN 912 A2 z powłoką Gleitmo | M8 x 55 belső hatszögletű DIN 912 A2 GMB csavar | Vite M8 x 55 esagono incassato | Hexagon socket screw M8x55 with anti-friction coating | Innensechskantschraube M8x55 mit Gleitmobeschichtung | Hexagon socket screw M8x55 with anti-friction coating | Hexagon socket screw M8x55 with anti-friction coating | Hexagon socket screw M8x55 with anti-friction coating | Hexagon socket screw M8x55 with anti-friction coating | Hexagon socket screw M8x55 with anti-friction coating | Hexagon socket screw M8x55 with anti-friction coating | Vite ad esagono icassato M8x55 con rivestimento antifrizione
943308-120 | BoltM8x20 hex.sock.serrat.DIN912 A2 GMB | Schraube M8x20 I6Kant UKVZ DIN912 A2 GMB | BoltM8x20 hex.sock.serrat.DIN912 A2 GMB | VisM8x20 six p.creux ss.têteDIN912 A2GMB | Schroef M8x20 zeskant UKVZ DIN912 A2 GMB | Insexskruv M8 x 20 | Śruba imbusowa M8 x 20 | Belső kulcsnyílású hatszögletű imbuszcsavar M8 x 20 | Vite a testa esagonale M8x20 I6Kant UKVZ DIN912 A2 GMB | Hexagon socket screw with locking teeth. | Innensechskantschraube mit Unterkopfverzahnung. | Hexagon socket screw with locking teeth. | Vis à six pans creux avec dents de blocage. | Inbusbout met borgtanden onder de kop. | Insexskruv med låständer. | Śruba z gniazdem sześciokątnym z ząbkami blokującymi. | Hatszögletű csavar reteszelő fogakkal. | Vite ad esagono incassato con denti di bloccaggio.
943410-025 | Screw M10x25 square A2 GMB | Schraube M10x25 Vierkant A2 GMB | Screw M10x25 square A2 GMB | Vis M10x25 tête carrée A2 GMB | Schroef M10x25 vierkant A2 GMB | Fyrkantskruv, VA M10x25 | Śruba z łbem czworokątnym, VA M10x25 | Négyszögletű csavar, rozsdamentes acél M10x25 | Vita a testa quadra A2 M10x25 | Square screw, VA. | Vierkantschraube, VA. | Square screw, VA. | Vis carrée, VA. | Vierkante schroef, RVS. | Fyrkantig skruv, VA. | Śruba kwadratowa, VA. | Négyszögletes csavar, VA. | Vite quadrata, VA.
943610-025 | Screw/bolt M10x25 hexagon DIN933 A2 GMC | Schraube M10x25 6-kant DIN933 A2 GMB | Screw/bolt M10x25 hexagon DIN933 A2 GMC | Vis M10x25 hexagonale DIN933 A2 GMB | Schroef M10x25 zeskant DIN933 A2 GMB | Sexkantsskruv, VA M10x25 | Śruba z łbem sześciokątnym, VA M10x25 | Hatszögletű fejescsavar, rozsdamentes acél M10x25 | Vita a testa esagonale A2 M10x25 | Hexagon screw, VA. | Sechskantschraube, VA. | Hexagon screw, VA. | Vis à tête hexagonale, VA. | Zeskantschroef, RVS. | Sexkantsskruv, VA. | Śruba sześciokątna, VA. | Hatszögletű csavar, VA. | Vite esagonale, VA.
943610-035 | Screw M10x35 hexagonal DIN933 A2 GMB | Schraube M10x35 6-kant DIN933 A2 GMB | Screw M10x35 hexagonal DIN933 A2 GMB | Vis M10x35 hexagonale DIN933 A2 GMB | Schroef M10x35 zeskant DIN933 A2 GMB | Sexkantsskruv, VA M10x35 | Śruba z łbem sześciokątnym, VA M10x35 | Hatszögletű fejescsavar, rozsdamentes acél M10x35 | Vite a testa esagonale M10x35 DIN933 A2 GMB | Hexagon screw, VA. | Sechskantschraube, VA. | Hexagon screw, VA. | Vis à tête hexagonale, VA. | Zeskantschroef, RVS. | Sexkantsskruv, VA. | Śruba sześciokątna, VA. | Hatszögletű csavar, VA. | Vite esagonale, VA.
943610-045 | Screw M10x45 hexagon DIN933 A2 GMB | Schraube M10x45 6kant DIN933 A2 GMB | Screw M10x45 hexagon DIN933 A2 GMB | Vis M10x45 six pans DIN933 A2 GMB | Schroef M10x45 zeskant DIN933 A2 GMB | Sexkantsskruv, VA M10x45 | Śruba z łbem sześciokątnym, VA M10x45 | Hatszögletű fejescsavar, rozsdamentes acél M10x45 | Vite a testa esagonale M10x45 DIN933 A2 GMB | Hexagon screw, VA. | Sechskantschraube, VA. | Hexagon screw, VA. | Vis à tête hexagonale, VA. | Zeskantschroef, RVS. | Sexkantsskruv, VA. | Śruba sześciokątna, VA. | Hatszögletű csavar, VA. | Vite esagonale, VA.
943755-925 | JT3-6 5.5x25 Self-Tapping Screw A2 | Schraube 5,5x25 selbstfurchend JT3-6 A2 | JT3-6 5.5x25 Self-Tapping Screw A2 | Vis 5,5x25 autoforeuse JT3-6 A2 | Zelftappende schroef 5.5x25 JT3-6 A2 | Borrskruv 5.5 x 25 med tätningsbricka | Blachowkręt 5.5 x 25 z podkładką uszczelniającą | Fúrócsavar tömítő alátéttel 5.5 x 25 | Vite autoforante 5,5 x 25 con guarnizione | Fastening screws for components and metal sheets. | Befestigungsschrauben für Bauteile und Bleche aus Metall. | Fastening screws for components and metal sheets. | Vis de fixation pour les composants et tôles en métal. | Bevestigingsschroeven voor componenten en metaalplaten. | Skruvar för montering av komponenter och plåtar. | Wkręty mocujące do elementów i blach. | Rögzítőcsavarok alkatrészekhez és fémlemezekhez. | Viti di fissaggio per componenti metallici e lamiere.
943763-064 | Screw 6,3x64 min.1.5mm self-tapping A2 | Schraube 6,3x64 ab 1,5mm selbstfurchend A2 | Screw 6,3x64 min.1.5mm self-tapping A2 | Screw 6,3x64 min.1.5mm self-tapping A2 | Schroef 6,3x64 vanaf 1,5 mm zelftappend A2 | Självgängande gängskruv, VA 6,3x64 | Śruba gwintowana samogwintująca, VA 6,3x64 | Önmetsző menetes csavar, rozsdamentes acél 6,3x64 | Vite autofilettante A2 6,3x64 | Threaded screw, self-tapping, VA | Gewindeschraube, selbstfurchend, VA | Threaded screw, self-tapping, VA | Vis filetée, autotaraudante, VA | Draadschroef, zelftappend, RVS | Gängad skruv, självgängande, VA | Śruba gwintowana, samogwintująca, VA | Menetes csavar, önmetsző, VA | Vite filettata, autofilettante, VA
943763-115 | Screw 6,3x115 min.1.5mm self-tapping A2 | Schraube 6,3x115 ab 1,5mm selbstfurchend A2 | Screw 6,3x115 min.1.5mm self-tapping A2 | Screw 6,3x115 min.1.5mm self-tapping A2 | Schroef 6,3x115 vanaf 1,5 mm zelftappend A2 | Självgängande gängskruv, VA 6,3x115 | Śruba gwintowana samogwintująca, VA 6,3x115 | Önmetsző menetes csavar, rozsdamentes acél 6,3x115 | Vite autofilettante A2 6,3x115 | Threaded screw, self-tapping, VA | Gewindeschraube, selbstfurchend, VA | Threaded screw, self-tapping, VA | Vis filetée, autotaraudante, VA | Draadschroef, zelftappend, RVS | Gängad skruv, självgängande, VA | Śruba gwintowana, samogwintująca, VA | Menetes csavar, önmetsző, VA | Vite filettata, autofilettante, VA
943763-150 | Screw 6,3x150 min.1.5mm self-tapping A2 | Schraube 6,3x150 ab 1,5mm selbstfurchend A2 | Screw 6,3x150 min.1.5mm self-tapping A2 | Screw 6,3x150 min.1.5mm self-tapping A2 | Schroef 6,3x150 vanaf 1,5 mm zelftappend A2 | Självgängande gängskruv, VA 6,3x150 | Śruba gwintowana samogwintująca, VA 6,3x150 | Önmetsző menetes csavar, rozsdamentes acél 6,3x150 | Vite autofilettante A2 6,3x150 | Threaded screw, self-tapping, VA | Gewindeschraube, selbstfurchend, VA | Threaded screw, self-tapping, VA | Vis filetée, autotaraudante, VA | Draadschroef, zelftappend, RVS | Gängad skruv, självgängande, VA | Śruba gwintowana, samogwintująca, VA | Menetes csavar, önmetsző, VA | Vite filettata, autofilettante, VA
943763-200 | Screw 6,3x200 min.1.5mm self-tapping A2 | Schraube 6,3x200 ab 1,5mm selbstfurchend A2 | Screw 6,3x200 min.1.5mm self-tapping A2 | Screw 6,3x200 min.1.5mm self-tapping A2 | Schroef 6,3x200 vanaf 1,5 mm zelftappend A2 | Självgängande gängskruv, VA 6,3x200 | Śruba gwintowana samogwintująca, VA 6,3x200 | Önmetsző menetes csavar, rozsdamentes acél 6,3x200 | Vite autofilettante A2 6,3x200 | Threaded screw, self-tapping, VA | Gewindeschraube, selbstfurchend, VA | Threaded screw, self-tapping, VA | Vis filetée, autotaraudante, VA | Draadschroef, zelftappend, RVS | Gängad skruv, självgängande, VA | Śruba gwintowana, samogwintująca, VA | Menetes csavar, önmetsző, VA | Vite filettata, autofilettante, VA
943772-019 | Rep.screw 7.2x19 self-tapping FABA-A A2 | Reparatur-Schraube 7,2x19 selbstfurchend A2 | Rep.screw 7.2x19 self-tapping FABA-A A2 | Vis rep. 7,2x19 autoforeuse FABA-A A2 | Reparatieschroef 7.2x19 zelftappend A2 | Reparationsskruv 7.2 x 19 själgängande FABA-A A2 | Śruba naprawcza 7.2 x 19 samogwintująca FABA-A A2 | Önmetsző javítócsavar 7.2 x 19 FABA-A A2 | Vite per riparazioni 7,2 x 19 autofilettante FABA-A A2 | Fastening screws for components and metal sheets. | Befestigungsschrauben für Bauteile und Bleche aus Metall. | Fastening screws for components and metal sheets. | Vis de fixation pour les composants et tôles en métal. | Bevestigingsschroeven voor componenten en metaalplaten. | Skruvar för montering av komponenter och metallplåtar. | Wkręty mocujące do elementów i blach. | Rögzítőcsavarok alkatrészekhez és fémlemezekhez. | Viti di fissaggio per componenti metallici e lamiere.
943911-008 | Nut M8 hexagon self-locking DIN985 A4 | Mutter M8 6kant selbstsichernd DIN985 A4 | Nut M8 hexagon self-locking DIN985 A4 | Ecrou M8 hexag. auto-bloquant DIN985 A4 | Moer M8 zeskant zelfborgend DIN985 A4 | Mutter M8 sexkant självlåsande DIN985 A4 | Nakrętka M8 sześciokątna samozabezpieczająca DIN985 A4 | M8 hatszögletű DIN985 A4 önzáródó csavaranya | Dado M8 esagono autobloccante | Self-locking nut, V4A. | Mutter selbstsichernd, V4A. | Self-locking nut, V4A. | Écrou autobloquant, V4A. | Zelfborgende moer, RVS 4A. | Självlåsande mutter, V4A. | Nakrętka samozabezpieczająca, V4A. | Önzáró anya, V4A. | Dado autobloccante, V4A.
943912-008 | Flange nut M8 serrated DIN6923 A4 | Flanschmutter M8 Sperrverzahnung DIN6923 A4 | Flange nut M8 serrated DIN6923 A4 | Ecrou bride M8 embase crantée DIN6923 A4 | Flensmoer M8 borgtanden DIN6923 A4 | Flänsmutter med låständer M8 | Nakrętka kołnierzowa samohamowna M8 | Önzáró csavaranya zárfogazattal integrálva M8 | Dado flangiato con dentatura di bloccaggio M8 | Serrated flange nut. | Flanschmutter mit Sperrverzahnung. | Serrated flange nut. | Écrou à bride dentelée. | Flensmoer met borgtanden. | Flänsmutter med tandning. | Ząbkowana nakrętka kołnierzowa. | Fogazott karimájú anya. | Dado flangiato con dentatura di bloccaggio.
943000-022 | NUT FL LS EN1661 M10 A4-70 | Flanschmutter M10 Sperrverzahnung DIN EN 1661 | M10 Flange nut serrated DIN EN 1661 | Ecrou brideM10 embase crantée DIN EN 1661 | Flensmoer M10 borgtanden DIN EN 1661 | Flänsmutter med låständer M10 | Nakrętka kołnierzowa samohamowna M10 | Önzáró csavaranya zárfogazattal integrálva M10 | Dado flangiato con dentatura di bloccaggio M10 | Serrated flange nut. | Flanschmutter mit Sperrverzahnung. | Serrated flange nut. | Écrou à bride dentelée. | Flensmoer met borgtanden. | Flänsmutter med tandning. | Ząbkowana nakrętka kołnierzowa. | Fogazott karimájú anya. | Dado flangiato con dentatura di bloccaggio.
943912-010 | M10 Flange nut serrated DIN6923 A4 | Flanschmutter M10 Sperrverzahnung DIN6923 A4 | M10 Flange nut serrated DIN6923 A4 | Ecrou brideM10 embase crantée DIN6923 A4 | Flensmoer M10 borgtanden DIN6923 A4 | Flänsmutter med låständer M10 | Nakrętka kołnierzowa samohamowna M10 | Önzáró csavaranya zárfogazattal integrálva M10 | Dado flangiato con dentatura di bloccaggio M10 | Serrated flange nut. | Flanschmutter mit Sperrverzahnung. | Serrated flange nut. | Écrou à bride dentelée. | Flensmoer met borgtanden. | Flänsmutter med tandning. | Ząbkowana nakrętka kołnierzowa. | Fogazott karimájú anya. | Dado flangiato con dentatura di bloccaggio.
943914-008 | Nut M8 square DIN557 A4 | Mutter M8 4Kant DIN557 A4 | Nut M8 square DIN557 A4 | Ecrou à tête carrée M8 DIN557 A4 | Moer M8 vierkant DIN557 A4 | Fyrkantmutter M8, V4A | Nakrętka czworokątna M8, V4A | M8 négyszögletű csavaranya, V4A | Dado quadrato M8, A4 | Suitable for all Schletter system profiles, can be combined with click groove M8 and click-in module. | Passend zu allen Schletter-Systemprofilen, kombinierbar mit Klicknut M8 und Einklickbaustein. | Suitable for all Schletter system profiles, can be combined with click groove M8 and click-in module. | Convient à tous les profils du système Schletter, peut être combiné avec la rainure de clic M8 et le module de clic. | Geschikt voor alle Schletter systeemprofielen, te combineren met een M8 klikgroef en klikblok. | Lämplig för alla Schletter-systemprofiler, kan kombineras med klickspår M8 och klickmodul. | Nadaje się do wszystkich profili systemowych Schletter, może być łączony z rowkiem zatrzaskowym M8 i modułem zatrzaskowym. | Alkalmas az összes Schletter rendszerprofilhoz, kombinálható az M8-as kattanó hornyokkal és a kattanó modulokkal. | Adatto a tutti i profili di sistema Schletter, combinabile con scanalatura a incastro M8 e modulo a incastro.
943914-010 | Nut M10 square DIN557 A4 | Mutter M10 4Kant DIN557 A4 | Nut M10 square DIN557 A4 | Ecrou à tête carrée M10 DIN557 A4 | Moer M10 vierkant DIN557 A4 | Fyrkantmutter M10, V4A | Nakrętka czworokątna M10, V4A | M10 négyszögletű csavaranya, V4A | Dado quadrato M10, A4 | Suitable for all Schletter system profiles, can be combined with click groove M10 and click-in module. | Passend zu allen Schletter-Systemprofilen, kombinierbar mit Klicknut M10 und Einklickbaustein. | Suitable for all Schletter system profiles, can be combined with click groove M10 and click-in module. | Convient à tous les profils du système Schletter, peut être combiné avec la rainure de clic M10 et le module de clic. | Geschikt voor alle Schletter systeemprofielen, combineerbaar met M10 klikgroef en klikblok. | Lämplig för alla Schletter-systemprofiler, kan kombineras med klickspår M8 och klickmodul. | Nadaje się do wszystkich profili systemowych Schletter, może być łączony z rowkiem zatrzaskowym M10 i modułem zatrzaskowym. | Alkalmas az összes Schletter rendszerprofilhoz, kombinálható M10-es kattanóhornyokkal és kattanómodulokkal. | Adatto a tutti i profili di sistema Schletter, combinabile con scanalatura a incastro M10 e modulo a incastro.
943922-008 | M8 Large Washer DIN9021 A2 | Unterlegscheibe groß M8 DIN9021 A2 | M8 Large Washer DIN9021 A2 | Rondelle grande M8 DIN9021 A2 | Sluitring groot M8 DIN9021 A2 | Underläggsbricka stor M8 DIN9021 A2 | Podkładka duża M8 DIN9021 A2 | M8 nagy csavaralátét DIN9021 A2 | Rondella grande M8, DIN 9021, A2 | Large washer, VA. | Unterlegscheibe groß, VA. | Large washer, VA. | Grande laveuse, VA. | Sluitring groot, RVS. | Stor tvättmaskin, VA. | Duża pralka, VA. | Nagy mosógép, VA. | Rondella grande, VA.
943922-010 | M10 Large Washer DIN9021 A2 | Unterlegscheibe groß M10 DIN9021 A2 | M10 Large Washer DIN9021 A2 | Rondelle grande M10 DIN9021 A2 | Sluitring groot M10 DIN9021 A2 | Underläggsbricka stor M10 DIN9021 A2 | Podkładka duża M10 DIN9021 A2 | M10 nagy csavaralátét DIN9021 A2 | Rondella grande M10 DIN 9021 A2 | Large washer, VA. | Unterlegscheibe groß, VA. | Large washer, VA. | Grande laveuse, VA. | Sluitring groot, RVS. | Stor tvättmaskin, VA. | Duża pralka, VA. | Nagy mosógép, VA. | Rondella grande, VA.
973000-041 | EPDM rubber self-adhesive 48mm, reel 50m | EPDM Gummi selbstklebend 48mm, Rolle 50m | EPDM rubber self-adhesive 48mm, reel 50m | EPDM rubber self-adhesive 48mm, reel 50m | EPDM rubber zelfklevend 48mm, rol 50m | EPDM gummi självhäftande 48 mm bred, rulle á 50 m | Samoprzylepna guma EPDM o szerokości 48 mm, rolka 50 m | EPDM-gumi, öntapadó, 48 mm széles, 50 m/tekercs | Gomma EPDM autoadesiva larga 48 mm, rotolo 50 m | EPDM rubber insert 3 mm self-adhesive, roll of 50 m, UV-resistant, e.g. for trapezoidal sheet metal clamps or for laminate modules. | EPDM-Gummieinlage 3 mm selbstklebend, Rolle à 50 m, UV-beständig, z.B. für Trapezblechschellen oder für Laminatmodule. | EPDM rubber insert 3 mm self-adhesive, roll of 50 m, UV-resistant, e.g. for trapezoidal sheet metal clamps or for laminate modules. | Insertion de caoutchouc EPDM 3 mm autocollant, rouleau de 50 m, résistant aux UV, par exemple pour les pinces à tôle trapézoïdale ou pour les modules laminés. | EPDM-rubberband 3 mm zelfklevend, rol van 50 m, UV-bestendig, bijv. Voor trapeziumplaatklemmen of voor laminaatmodules. | EPDM-gummiinsats 3 mm självhäftande, rulle om 50 m, UV-beständig, t.ex. för trapetsformade plåtklämmor eller för laminatmoduler. | Wkładka gumowa EPDM 3 mm samoprzylepna, rolka 50 m, odporna na promieniowanie UV, np. do zacisków z blachy trapezowej lub do modułów laminatu. | EPDM gumibetét 3 mm-es öntapadós, 50 m-es tekercs, UV-álló, pl. trapéz alakú fémlemez rögzítőkhöz vagy laminált modulokhoz. | Rotolo in gomma EPDM autoadesivo da 3 mm, rotolo da 50 m, resistente ai raggi UV, ad esempio per morsetti in lamiera grecata o per moduli laminati.
973000-075 | Spacer plate roof hook 2,5/5 mm | Unterlegplatte Dachhaken 2,5/5 mm | Spacer plate roof hook 2,5/5 mm | Spacer plate roof hook 2,5/5 mm | Onderlegplaat dakhaak 2,5 / 5 mm | Underläggsbricka takkrokar 2.5/5 mm | Podkładka do haka dachowego 2.5/5 mm | Tetőhorog alátét 2.5/5 mm | Piastra distanziatrice per gancio tetto 2,5/5 mm | Spacer for roof hook assembly made of PE plastic . During installation, the roof hook must be installed in such a way that a distance of 5 mm is maintained on all sides (i.e. also on the upper front edge). This is the only way the hook can absorb load through elastic deformation (see also assembly instructions). Make sure that the spacing of the screws in the rafters is not too short. Recommended approx. 70 to 80 mm in rafters. | Distanzstück für Dachhakenmontage aus Kunststoff PE. Der Dachhaken ist bei der Montage so zu unterlegen, dass zu den Dachziegeln allseitig (also auch an der oberen Stirnkante) ein Abstand von 5 mm eingehalten wird. Nur so kann der Haken Last durch elastische Verformung aufnehmen (sh. auch Montageanleitungen). Achten Sie darauf, dass bei Distanzplatten die Schraubenlänge im Sparren nicht zu kurz wird. Empfohlen ca. 70 bis 80 mm im Sparren. | Spacer for roof hook assembly made of PE plastic . During installation, the roof hook must be installed in such a way that a distance of 5 mm is maintained on all sides (i.e. also on the upper front edge). This is the only way the hook can absorb load through elastic deformation (see also assembly instructions). Make sure that the spacing of the screws in the rafters is not too short. Recommended approx. 70 to 80 mm in rafters. | Entretoise pour crochet de toit en plastique PE . Lors du montage, le crochet de toit doit être installé de manière à ce qu'une distance de 5 mm soit maintenue de tous les côtés (c'est-à-dire également sur le bord supérieur avant). C'est la seule façon pour le crochet d'absorber la charge par déformation élastique (voir aussi les instructions de montage). Veillez à ce que l'espacement des vis dans les chevrons ne soit pas trop court. Il est recommandé de prévoir environ 70 à 80 mm dans les chevrons. | Afstandhouder van kunststof (PE) voor dakhaakmontage. Bij montage dient de dakhaak zodanig onderbouwt te worden dat er aan alle zijden (dus ook aan de bovenrand) een afstand van 5 mm tot de dakpannen wordt aangehouden. Alleen op deze manier kan de haak last opnemen door elastische vervorming (zie ook montagehandleiding). Let er bij het gebruik van afstandsplaten op dat de schroeflengte in de spant niet te kort is. Aanbevolen van ca. 70 tot 80 mm in de spanten. | Avståndshållare för montering av takkrokar av PE-plast . Vid monteringen måste takkroken monteras så att ett avstånd på 5 mm hålls på alla sidor (dvs. även på den övre framkanten). Detta är det enda sättet för kroken att absorbera belastning genom elastisk deformation (se även monteringsanvisningar). Se till att avståndet mellan skruvarna i takbjälkarna inte är för kort. Rekommenderat ca 70 till 80 mm i takbjälkar. | Podkładka dystansowa do montażu haka dachowego wykonana z tworzywa sztucznego PE . Podczas montażu hak dachowy musi być zamontowany w taki sposób, aby zachować odstęp 5 mm ze wszystkich stron (tzn. również na górnej przedniej krawędzi). Tylko w ten sposób hak może przejąć obciążenie poprzez odkształcenie sprężyste (patrz również instrukcja montażu). Upewnij się, że rozstaw wkrętów w krokwiach nie jest zbyt mały. Zaleca się ok. 70-80 mm w krokwiach. | PE műanyagból készült távtartó a tetőhorog szerelvényhez. A beépítés során a tetőhorgot úgy kell felszerelni, hogy minden oldalon (azaz a felső elülső élen is) 5 mm távolság maradjon. A kampó csak így tudja a terhelést rugalmas alakváltozás révén felvenni (lásd még a szerelési útmutatót). Ügyeljen arra, hogy a szarufákban a csavarok távolsága ne legyen túl rövid. Ajánlott kb. 70-80 mm a szarufákban. | Distanziatore per l´installazione del gancio da tetto, in plastica PE. Durante il montaggio, il gancio per tetto deve essere installato in modo da mantenere una distanza di 5 mm su tutti i lati della tegola (quindi anche sul bordo anteriore superiore). Solo in questo modo il gancio può assorbire il carico attraverso una deformazione elastica (vedere anche le istruzioni di montaggio). Assicurarsi che la profonditá delle viti nei travetti non sia troppo corta. Si consigliano circa 70-80 mm di profonfitá nei travetti.
973000-683 | Roof hook sealing tape gray TP600 10m | Dachhakendichtband grau TP600 10m | Roof hook sealing tape gray TP600 10m | Bande étanch.crochet grise TP600 10m | Dakhaakafdichtband grijs TP600 10m | Tätningsband för takkrok grått TP600 10 m | Taśma uszczelniająca do haka dachowego szara TP600 10 m | TP600 10 méteres szürke tetőhorog-tömítőszalag | Nastro di tenuta per gancio tetto, grigio TP600 | The simple solution for sealing roof tiles. Rain and weather resistant, easy to compress, self-adhesive on one side. Contains no substances that can cause damage to the roof structure, also resistant to mould and microorganisms. | Die einfache Lösung zum Abdichten von ausgeschliffenen Dachziegeln. Platzregenresistent, Wetterbeständigkeit, Leicht zu komprimieren, Selbstklebend auf einer Seite, Enthält keine Stoffe die Arbeitsschäden hervorrufen können, Widerstandsfähig gegenüber Schimmelpilz und Mikroorganismen. | The simple solution for sealing roof tiles. Rain and weather resistant, easy to compress, self-adhesive on one side. Contains no substances that can cause damage to the roof structure, also resistant to mould and microorganisms. | La solution simple pour l'étanchéité des tuiles. Résistant à la pluie et aux intempéries, facile à comprimer, autocollant sur une face. Ne contient aucune substance pouvant endommager la structure du toit, également résistante aux moisissures et aux micro-organismes. | De eenvoudige oplossing voor het afdichten van uitgeslepen dakpannen. Regendicht, weerbestendig, gemakkelijk samen te drukken, eenzijdig zelfklevend, bevat geen stoffen die voor de gezondheid schade kunnen veroorzaken, Bestand tegen schimmels en micro-organismen. | Den enkla lösningen för tätning av takpannor. Regn- och väderbeständig, lätt att komprimera, självhäftande på ena sidan. Innehåller inga ämnen som kan skada takkonstruktionen, även resistent mot mögel och mikroorganismer. | Proste rozwiązanie do uszczelniania dachówek. Odporna na deszcz i warunki atmosferyczne, łatwa do ściskania, jednostronnie samoprzylepna. Nie zawiera substancji, które mogą uszkodzić konstrukcję dachu, jest również odporna na pleśń i mikroorganizmy. | Az egyszerű megoldás a tetőcserepek tömítésére. Eső- és időjárásálló, könnyen tömöríthető, egyik oldalán öntapadós. Nem tartalmaz olyan anyagokat, amelyek károsíthatják a tetőszerkezetet, ellenáll a penésznek és a mikroorganizmusoknak is. | La soluzione semplice per sigillare le tegole. Resistente alla pioggia e agli agenti atmosferici, facile da comprimere, autoadesivo su un lato. Non contiene sostanze che possano danneggiare la struttura del tetto, inoltre è resistente alla muffa e ai microrganismi.
109019-025 | Roof hook Pro-N | Dachhaken Pro-N | Roof hook Pro-N | Roof hook Pro-N | Roof hook Pro-N | Roof hook Pro-N | Roof hook Pro-N | Roof hook Pro-N | Gancio tetto Pro-N | The aluminum roof hook covers applications on tiled roofs. It allows a quick and flexible installation by hooking and clamping to the roof batten. Due to a rotatable multi-adapter, the roof hook can be combined with the profiles of the ProLine series as well as with the classic Schletter modular system and has a height adjustment at the upper connection as well as a corresponding quick mounting adapter. | Der Dachhaken aus Aluminium deckt Anwendungen auf Ziegeldächern ab. Er ermöglicht eine schnelle und flexible Montage durch Einhaken und Klemmen an der Dachlattung. Durch einen drehbaren Multiadapter kann der Dachhaken mit den Profilen der Serie ProLine sowie mit dem klassischen Schletter Baukastensystem kombiniert werden und besitzt am oberen Anschluss eine Höhenverstellung sowie einen entsprechenden Schnellmontageadapter. | The aluminum roof hook covers applications on tiled roofs. It allows a quick and flexible installation by hooking and clamping to the roof batten. Due to a rotatable multi-adapter, the roof hook can be combined with the profiles of the ProLine series as well as with the classic Schletter modular system and has a height adjustment at the upper connection as well as a corresponding quick mounting adapter. | The aluminum roof hook covers applications on tiled roofs. It allows a quick and flexible installation by hooking and clamping to the roof batten. Due to a rotatable multi-adapter, the roof hook can be combined with the profiles of the ProLine series as well as with the classic Schletter modular system and has a height adjustment at the upper connection as well as a corresponding quick mounting adapter. | The aluminum roof hook covers applications on tiled roofs. It allows a quick and flexible installation by hooking and clamping to the roof batten. Due to a rotatable multi-adapter, the roof hook can be combined with the profiles of the ProLine series as well as with the classic Schletter modular system and has a height adjustment at the upper connection as well as a corresponding quick mounting adapter. | The aluminum roof hook covers applications on tiled roofs. It allows a quick and flexible installation by hooking and clamping to the roof batten. Due to a rotatable multi-adapter, the roof hook can be combined with the profiles of the ProLine series as well as with the classic Schletter modular system and has a height adjustment at the upper connection as well as a corresponding quick mounting adapter. | The aluminum roof hook covers applications on tiled roofs. It allows a quick and flexible installation by hooking and clamping to the roof batten. Due to a rotatable multi-adapter, the roof hook can be combined with the profiles of the ProLine series as well as with the classic Schletter modular system and has a height adjustment at the upper connection as well as a corresponding quick mounting adapter. | The aluminum roof hook covers applications on tiled roofs. It allows a quick and flexible installation by hooking and clamping to the roof batten. Due to a rotatable multi-adapter, the roof hook can be combined with the profiles of the ProLine series as well as with the classic Schletter modular system and has a height adjustment at the upper connection as well as a corresponding quick mounting adapter. | Il gancio per tetto in alluminio copre le applicazioni su tetti in tegole. Consente un'installazione rapida e flessibile grazie all'aggancio e al fissaggio al listello del tetto. Grazie a un adattatore multiplo ruotabile, il gancio per tetto può essere combinato con i profili della serie ProLine e con il classico sistema modulare Schletter e dispone di una regolazione in altezza sul raccordo superiore e di un corrispondente adattatore per il montaggio rapido.
110210-200 | Hanger bolt kit 10x200 assembled | Stockschraubenset 10x200 montiert | Hanger bolt kit 10x200 assembled | Kit vis double filetage 10x200 assemblé | Stokschroefset 10x200 gemonteerd | Skruvstiftset 10 x 200 monterat | Zestaw śrub wieszakowych 10 x 200 zmontowany | Tőcsavar rögzítőkészlet 10 x 200 összeszerelt | Set vite prigioniera 10 x 200 montato | Corrugated roof fastening set consisting of a special hanger bolt with EPDM seal and a mounting plate. Used for corrugated sheets (e.g. made of fibre cement) or trapezoidal sheet metal roofs. Hanger bolt set fully assembled with vulcanized EPDM seal (UV-resistant) and 3 flange nuts in V4A. | Für Wellplatten (z.B. aus Faserzement) oder Trapezblechdächer werden sogenannte Welldachbefestigungssets, bestehend aus einer Spezial-Stockschraube mit EPDM-Dichtung und einer Montageplatte verwendet. Stockschraubenset fertig konfektioniert mit vulkanisierter EPDM-Dichtung (UV-beständig) und 3 Flanschmuttern in V4A, montiert. | Corrugated roof fastening set consisting of a special hanger bolt with EPDM seal and a mounting plate. Used for corrugated sheets (e.g. made of fibre cement) or trapezoidal sheet metal roofs. Hanger bolt set fully assembled with vulcanized EPDM seal (UV-resistant) and 3 flange nuts in V4A. | Ensemble de fixation pour toit ondulé composé d'un boulon de suspension spécial avec joint EPDM et d'une plaque de montage. Utilisé pour les toits en tôle ondulée (par exemple en fibrociment) ou en tôle trapézoïdale. Jeu de boulons de suspension entièrement assemblés avec un joint EPDM vulcanisé (résistant aux UV) et 3 écrous de bride en V4A. | Voor golfplaten (bijv. Van vezelcement) of trapeziumvormige metalen daken worden zogenaamde golfdakbevestigingssets gebruikt, bestaande uit een speciale stokschroef met EPDM-afdichting en een montageplaat. Stokschroeven set voorgemonteerd met gevulkaniseerde EPDM afdichting (UV-bestendig) en 3 flensmoeren in V4A, gemonteerd. | Set för fästning av korrugerade tak som består av en speciell upphängningsskruv med EPDM-tätning och en monteringsplatta. Används för korrugerade plåtar (t.ex. av fibercement) eller trapetsformade plåttak. Hängskruvsats färdigmonterad med vulkaniserad EPDM-tätning (UV-beständig) och 3 flänsmuttrar i V4A | Zestaw mocujący do dachów falistych składający się ze specjalnej śruby wieszakowej z uszczelką EPDM i płyty montażowej. Stosowany do dachów z blachy falistej (np. z cementu włóknistego) lub blachy trapezowej. Zestaw śruby wieszaka kompletnie zmontowany z wulkanizowaną uszczelką EPDM (odporną na promieniowanie UV) i 3 nakrętkami kołnierzowymi w V4A. | Hullámos tető rögzítő készlet, amely egy speciális EPDM tömítéssel ellátott függesztőcsavarból és egy szerelőlemezből áll. Hullámlemez (pl. szálcementből készült) vagy trapézlemez tetőfedőkhöz használható. Akasztócsavar-készlet teljesen összeszerelve, vulkanizált EPDM tömítéssel (UV-álló) és 3 karimás anyával V4A kivitelben. | Set di fissaggio per tetti ondulati composto da un bullone speciale con guarnizione in EPDM e da una piastra di montaggio. Utilizzato per lamiere ondulate (ad esempio in fibrocemento) o tetti in lamiera grecata. Set di viti prigioniere completamente assemblato con guarnizione EPDM vulcanizzata (resistente ai raggi UV) e 3 dadi flangiati in V4A.
110212-200 | Hanger bolt kit 12x200 assembled | Stockschraubenset 12x200 montiert | Hanger bolt kit 12x200 assembled | Kit vis double filetage 12x200 assemblé | Stokschroefset 12x200 gemonteerd | Skruvstiftset 12 x 200 monterat | Zestaw śrub wieszakowych 12 x 200 zmontowany | Tőcsavar rögzítőkészlet 12 x 200 összeszerelt | Set vite prigioniera 12 x 200 montato | Corrugated roof fastening set consisting of a special hanger bolt with EPDM seal and a mounting plate. Used for corrugated sheets (e.g. made of fibre cement) or trapezoidal sheet metal roofs. Hanger bolt set fully assembled with vulcanized EPDM seal (UV-resistant) and 3 flange nuts in V4A. | Für Wellplatten (z.B. aus Faserzement) oder Trapezblechdächer werden sogenannte Welldachbefestigungssets, bestehend aus einer Spezial-Stockschraube mit EPDM-Dichtung und einer Montageplatte verwendet. Stockschraubenset fertig konfektioniert mit vulkanisierter EPDM-Dichtung (UV-beständig) und 3 Flanschmuttern in V4A, montiert. | Corrugated roof fastening set consisting of a special hanger bolt with EPDM seal and a mounting plate. Used for corrugated sheets (e.g. made of fibre cement) or trapezoidal sheet metal roofs. Hanger bolt set fully assembled with vulcanized EPDM seal (UV-resistant) and 3 flange nuts in V4A. | Ensemble de fixation pour toit ondulé composé d'un boulon de suspension spécial avec joint EPDM et d'une plaque de montage. Utilisé pour les toits en tôle ondulée (par exemple en fibrociment) ou en tôle trapézoïdale. Jeu de boulons de suspension entièrement assemblés avec un joint EPDM vulcanisé (résistant aux UV) et 3 écrous de bride en V4A. | Voor golfplaten (bijv. Van vezelcement) of trapeziumvormige metalen daken worden zogenaamde golfdakbevestigingssets gebruikt, bestaande uit een speciale stokschroef met EPDM-afdichting en een montageplaat. Stokschroeven set voorgemonteerd met gevulkaniseerde EPDM afdichting (UV-bestendig) en 3 flensmoeren in V4A, gemonteerd. | Set för fästning av korrugerade tak som består av en speciell upphängningsskruv med EPDM-tätning och en monteringsplatta. Används för korrugerade plåtar (t.ex. av fibercement) eller trapetsformade plåttak. Hängskruvsats färdigmonterad med vulkaniserad EPDM-tätning (UV-beständig) och 3 flänsmuttrar i V4A. | Zestaw mocujący do dachów falistych składający się ze specjalnej śruby wieszakowej z uszczelką EPDM i płyty montażowej. Stosowany do dachów z blachy falistej (np. z cementu włóknistego) lub blachy trapezowej. Zestaw śruby wieszaka kompletnie zmontowany z wulkanizowaną uszczelką EPDM (odporną na promieniowanie UV) i 3 nakrętkami kołnierzowymi w V4A. | Hullámos tető rögzítő készlet, amely egy speciális EPDM tömítéssel ellátott függesztőcsavarból és egy szerelőlemezből áll. Hullámlemez (pl. szálcementből készült) vagy trapézlemez tetőfedőkhöz használható. Akasztócsavar-készlet teljesen összeszerelve, vulkanizált EPDM tömítéssel (UV-álló) és 3 karimás anyával V4A kivitelben. | Set di fissaggio per tetti ondulati composto da un bullone speciale con guarnizione in EPDM e da una piastra di montaggio. Utilizzato per lamiere ondulate (ad esempio in fibrocemento) o tetti in lamiera grecata. Set di viti prigioniere completamente assemblato con guarnizione EPDM vulcanizzata (resistente ai raggi UV) e 3 dadi flangiati in V4A.
110212-300 | Hanger bolt kit 12x300 assembled | Stockschraubenset 12x300 montiert | Hanger bolt kit 12x300 assembled | Kit vis double filetage 12x300 assemblé | Stokschroefset 12x300 gemonteerd | Skruvstiftset 12 x 300 monterat | Zestaw śrub wieszakowych 12 x 300 zmontowany | Tőcsavar rögzítőkészlet 12 x 300 összeszerelt | Set vite prigioniera 12 x 300 montato | Corrugated roof fastening set consisting of a special hanger bolt with EPDM seal and a mounting plate. Used for corrugated sheets (e.g. made of fibre cement) or trapezoidal sheet metal roofs. Hanger bolt set fully assembled with vulcanized EPDM seal (UV-resistant) and 3 flange nuts in V4A. | Für Wellplatten (z.B. aus Faserzement) oder Trapezblechdächer werden sogenannte Welldachbefestigungssets, bestehend aus einer Spezial-Stockschraube mit EPDM-Dichtung und einer Montageplatte verwendet. Stockschraubenset fertig konfektioniert mit vulkanisierter EPDM-Dichtung (UV-beständig) und 3 Flanschmuttern in V4A, montiert. | Corrugated roof fastening set consisting of a special hanger bolt with EPDM seal and a mounting plate. Used for corrugated sheets (e.g. made of fibre cement) or trapezoidal sheet metal roofs. Hanger bolt set fully assembled with vulcanized EPDM seal (UV-resistant) and 3 flange nuts in V4A. | Ensemble de fixation pour toit ondulé composé d'un boulon de suspension spécial avec joint EPDM et d'une plaque de montage. Utilisé pour les toits en tôle ondulée (par exemple en fibrociment) ou en tôle trapézoïdale. Jeu de boulons de suspension entièrement assemblés avec un joint EPDM vulcanisé (résistant aux UV) et 3 écrous de bride en V4A. | Voor golfplaten (bijv. Van vezelcement) of trapeziumvormige metalen daken worden zogenaamde golfdakbevestigingssets gebruikt, bestaande uit een speciale stokschroef met EPDM-afdichting en een montageplaat. Stokschroeven set voorgemonteerd met gevulkaniseerde EPDM afdichting (UV-bestendig) en 3 flensmoeren in V4A, gemonteerd. | Set för fästning av korrugerade tak som består av en speciell upphängningsskruv med EPDM-tätning och en monteringsplatta. Används för korrugerade plåtar (t.ex. av fibercement) eller trapetsformade plåttak. Hängskruvsats färdigmonterad med vulkaniserad EPDM-tätning (UV-beständig) och 3 flänsmuttrar i V4A. | Zestaw mocujący do dachów falistych składający się ze specjalnej śruby wieszakowej z uszczelką EPDM i płyty montażowej. Stosowany do dachów z blachy falistej (np. z cementu włóknistego) lub blachy trapezowej. Zestaw śruby wieszaka kompletnie zmontowany z wulkanizowaną uszczelką EPDM (odporną na promieniowanie UV) i 3 nakrętkami kołnierzowymi w V4A. | Hullámos tető rögzítő készlet, amely egy speciális EPDM tömítéssel ellátott függesztőcsavarból és egy szerelőlemezből áll. Hullámlemez (pl. szálcementből készült) vagy trapézlemez tetőfedőkhöz használható. Akasztócsavar-készlet teljesen összeszerelve, vulkanizált EPDM tömítéssel (UV-álló) és 3 karimás anyával V4A kivitelben. | Set di fissaggio per tetti ondulati composto da un bullone speciale con guarnizione in EPDM e da una piastra di montaggio. Utilizzato per lamiere ondulate (ad esempio in fibrocemento) o tetti in lamiera grecata. Set di viti prigioniere completamente assemblato con guarnizione EPDM vulcanizzata (resistente ai raggi UV) e 3 dadi flangiati in V4A.
120001-03550 | Module bearing rail Eco05 3550mm | Modultragprofil Eco05 3550mm | Module bearing rail Eco05 3550mm | Profilé support modules Eco05 3550mm | Moduledraagprofiel Eco05 3550mm | Modulstödprofil Eco05 3550mm | Profil nośny modułu Eco05 3550mm | Eco05 modultartó profil 3550mm | Profilo portante per moduli Eco05 3550 mm | The profile series for the proven Klick-in system. Assemble with a square nut and Klick in module. Mechanical connection: top click groove M8, bottom screw channel M10, 30mm x 30mm | Die Profil-Serie für das bewährte Klicksystem mit passendem Zubehör. Montage mit Vierkantmutter, Klicksystem und Rapid. Mechanische Anbindung: Oben Klicknut M8, unten Schraubkanal M10, 30mm x 30mm | The profile series for the proven Klick-in system. Assemble with a square nut and Klick in module. Mechanical connection: top click groove M8, bottom screw channel M10, 30mm x 30mm | The profile series for the proven Klick-in system. Assemble with a square nut and Klick in module. Mechanical connection: top click groove M8, bottom screw channel M10, 30mm x 30mm | De profielserie voor het beproefde kliksysteem met bijpassende accessoires. Montage met vierkante moer, kliksysteem en Rapid. Mechanische verbinding: boven klikgroef M8, onder schroefkanaal M10, 30 mm x 30 mm | Profilserien för det beprövade Klick-in-systemet. Monteras med en fyrkantig mutter och Klick-in-modulen. Mekanisk anslutning: övre klickspår M8, nedre skruvkanal M10, 30 mm x 30 mm. | Seria profili do sprawdzonego systemu Klick-in. Montaż za pomocą nakrętki kwadratowej i modułu Klick in. Połączenie mechaniczne: górny rowek zatrzaskowy M8, dolny kanał śrubowy M10, 30 mm x 30 mm | A jól bevált Klick-in rendszer profilsorozata. Összeszerelhető négyszögletes anyával és Klick in modullal. Mechanikus csatlakozás: felső kattintási horony M8, alsó csavarcsatorna M10, 30mm x 30mm. | La serie di profili per il collaudato sistema Klick-in. Si monta con un dado quadro e un Klick in, o rapido. Connessione meccanica: scanalatura superiore a incastro M8, canale inferiore a vite M10, 30 mm x 30 mm.
120021-00260 | Module bearing rail Pro50 260mm | Modultragprofil Pro50 260mm | Module bearing rail Pro50 260mm | Module bearing rail Pro50 260mm | Module bearing rail Pro50 260mm | Module bearing rail Pro50 260mm | Module bearing rail Pro50 260mm | Module bearing rail Pro50 260mm | Profilo portante per moduli Pro50 260 mm | The ProLine profile series with matching accessories. Mounting with module clamps of the ProLine series and the ProLine click system. Mechanical connection: ProLine click groove at top, M10 screw channel at bottom, 30mm x 50mm. | Die Profil-Serie ProLine mit passendem Zubehör. Montage mit Modulklemmen der Serie ProLine und dem ProLine-Klicksystem. Mechanische Anbindung: Oben Klicknut ProLine, unten Schraubkanal M10, 30mm x 50mm. | The ProLine profile series with matching accessories. Mounting with module clamps of the ProLine series and the ProLine click system. Mechanical connection: ProLine click groove at top, M10 screw channel at bottom, 30mm x 50mm. | La série de profilés ProLine avec les accessoires correspondants. Montage avec les pinces à modules de la série ProLine et du système ProLine click. Raccordement mécanique : rainure d'encliquetage ProLine en haut, canal à vis M10 en bas, 30mm x 50mm. | De ProLine profielreeks met bijpassende accessoires. Montage met module klemmen van de ProLine serie en het ProLine click systeem. Mechanische aansluiting: ProLine klikgroef bovenaan, M10 schroefkanaal onderaan, 30mm x 50mm. | ProLine-profilserien med matchande tillbehör. Montering med modulklämmor i ProLine-serien och ProLine-klicksystemet. Mekanisk anslutning: ProLine klickspår upptill, M10 skruvkanal nedtill, 30 mm x 50 mm. | Seria profili ProLine z dopasowanymi akcesoriami. Montaż za pomocą zacisków modułowych serii ProLine i systemu zatrzaskowego ProLine. Połączenie mechaniczne: Rowek ProLine click u góry, kanał śrubowy M10 u dołu, 30 mm x 50 mm. | A ProLine profilsorozat a hozzá illő tartozékokkal. Szerelés a ProLine sorozat modulrögzítőivel és a ProLine click rendszerrel. Mechanikus csatlakozás: ProLine click horony felül, M10-es csavarcsatorna alul, 30mm x 50mm. | La serie di profili ProLine con gli accessori corrispondenti. Montaggio con morsetti per moduli della serie ProLine e del sistema ProLine click. Collegamento meccanico: Scanalatura a scatto ProLine in alto, canale per vite M10 in basso, 30 mm x 50 mm.
129062-021 | Tension connector | Zugverbinder | Tension connector | Tension connector | Tension connector | Tension connector | Tension connector | Tension connector | Raccordo di trazione | For flexible connection of the module fields when separating the fields on pitched roofs. | Zur flexiblen Verbindung der Modulfelder bei der Trennung der Felder bei geneigten Dächern. | For flexible connection of the module fields when separating the fields on pitched roofs. | Pour une connexion flexible des champs du module lors de la séparation des champs sur les toits en pente. | Voor flexibele aansluiting van de modulevelden bij het scheiden van de velden op schuine daken. | För flexibel anslutning av modulfälten vid separering av fälten på lutande tak. | Do elastycznego łączenia pól modułów przy rozdzielaniu pól na dachach skośnych. | A modulmezők rugalmas csatlakoztatásához, amikor a mezők ferde tetőkön elválasztásra kerülnek. | Per un collegamento flessibile dei campi di moduli quando si separano i campi su tetti inclinati.
129200-910 | Plastic end cap Pro blank | Kunststoff-Endkappe Pro schwarz | Plastic end cap Pro blank | Plastic end cap Pro blank | Plastic end cap Pro blank | Plastic end cap Pro blank | Plastic end cap Pro blank | Plastic end cap Pro blank | Tappo terminale in plastica Pro | As a finishing element for module bearing rails of the ProLine series, black. | Als Abschluss-Element für Modultragprofile der Serie ProLine, schwarz. | As a finishing element for module bearing rails of the ProLine series, black. | As a finishing element for module bearing rails of the ProLine series, black. | As a finishing element for module bearing rails of the ProLine series, black. | As a finishing element for module bearing rails of the ProLine series, black. | As a finishing element for module bearing rails of the ProLine series, black. | As a finishing element for module bearing rails of the ProLine series, black. | Elemento di finitura per le guide portanti dei moduli della serie ProLine, nero.
131021-000 | End clamp Pro | Endklemme Pro | End clamp Pro | End clamp Pro | End clamp Pro | End clamp Pro | End clamp Pro | End clamp Pro | Morsetto terminale Pro | The RapidPro module clamp is the logical development of the proven Rapid16 module clamp that has been used successfully in many applications. The number of clamps was drastically reduced due to the flexibility of the design. All module terminals are equipped with an earth pin as standard. | Die Modulklemme RapidPro ist die konsequente Weiterentwicklung der bewährten und millionenfach eingesetzten Modulklemme Rapid16. Durch die variable Einsatzmöglichkeit wurde die Anzahl der Artikel drastisch reduziert ohne Einbußen der Einsatzmöglichkeiten. Alle Modulklemmen sind standardmäßig mit Erdungspin ausgestattet. | The RapidPro module clamp is the logical development of the proven Rapid16 module clamp that has been used successfully in many applications. The number of clamps was drastically reduced due to the flexibility of the design. All module terminals are equipped with an earth pin as standard. | La pince modulaire RapidPro est le développement logique de la pince modulaire Rapid16, qui a fait ses preuves et a été utilisée avec succès dans de nombreuses applications. Le nombre de pinces a été considérablement réduit grâce à la flexibilité de la conception. Tous les terminaux de module sont équipés en standard d'une broche de terre. | De RapidPro moduleklem is de logische verdere ontwikkeling van de beproefde Rapid16 moduleklem, die al miljoenen keren is gebruikt. Dankzij de variabele toepassingsmogelijkheden is het aantal artikelen drastisch verminderd zonder verlies van toepassingsmogelijkheden. Alle moduleklemmen zijn standaard voorzien van een aardingspen. | RapidPro-modulklämman är den logiska utvecklingen av den beprövade Rapid16-modulklämman som har använts framgångsrikt i många tillämpningar. Antalet klämmor har minskat drastiskt tack vare konstruktionens flexibilitet. Alla modulklämmor är utrustade med en jordstift som standard. | Zacisk modułowy RapidPro jest logicznym rozwinięciem sprawdzonego zacisku modułowego Rapid16, który był z powodzeniem stosowany w wielu aplikacjach. Liczba zacisków została drastycznie zredukowana dzięki elastyczności konstrukcji. Wszystkie zaciski modułowe są standardowo wyposażone w kołek uziemiający. | A RapidPro modulrögzítő a számos alkalmazásban sikeresen alkalmazott, bevált Rapid16 modulrögzítő logikus továbbfejlesztése. A kialakítás rugalmasságának köszönhetően drasztikusan csökkent a bilincsek száma. Minden modulkapocs alapfelszereltségként földelőtüskével van ellátva. | Il morsetto per moduli RapidPro è lo sviluppo logico del collaudato morsetto per moduli Rapid16, utilizzato con successo in molte applicazioni. Il numero di morsetti è stato drasticamente ridotto grazie alla flessibilità del design. Tutti i morsetti dei moduli sono dotati di serie di un pin di terra.
131021-001 | Middle clamp Pro | Mittelklemme Pro | Middle clamp Pro | Middle clamp Pro | Middle clamp Pro | Middle clamp Pro | Middle clamp Pro | Middle clamp Pro | Morsetto centrale Pro | The RapidPro module clamp is the logical development of the proven Rapid16 module clamp that has been used successfully in many applications. The number of clamps was drastically reduced due to the flexibility of the design. All module terminals are equipped with an earth pin as standard. | Die Modulklemme RapidPro ist die konsequente Weiterentwicklung der bewährten und millionenfach eingesetzten Modulklemme Rapid16. Durch die variable Einsatzmöglichkeit wurde die Anzahl der Artikel drastisch reduziert ohne Einbußen der Einsatzmöglichkeiten. Alle Modulklemmen sind standardmäßig mit Erdungspin ausgestattet. | The RapidPro module clamp is the logical development of the proven Rapid16 module clamp that has been used successfully in many applications. The number of clamps was drastically reduced due to the flexibility of the design. All module terminals are equipped with an earth pin as standard. | La pince modulaire RapidPro est le développement logique de la pince modulaire Rapid16, qui a fait ses preuves et a été utilisée avec succès dans de nombreuses applications. Le nombre de pinces a été considérablement réduit grâce à la flexibilité de la conception. Tous les terminaux de module sont équipés en standard d'une broche de terre. | De RapidPro moduleklem is de logische verdere ontwikkeling van de beproefde Rapid16 moduleklem, die al miljoenen keren is gebruikt. Dankzij de variabele toepassingsmogelijkheden is het aantal artikelen drastisch verminderd zonder verlies van toepassingsmogelijkheden. Alle moduleklemmen zijn standaard voorzien van een aardingspen. | RapidPro-modulklämman är den logiska utvecklingen av den beprövade Rapid16-modulklämman som har använts framgångsrikt i många tillämpningar. Antalet klämmor har minskat drastiskt tack vare konstruktionens flexibilitet. Alla modulklämmor är utrustade med en jordstift som standard. | Zacisk modułowy RapidPro jest logicznym rozwinięciem sprawdzonego zacisku modułowego Rapid16, który był z powodzeniem stosowany w wielu aplikacjach. Liczba zacisków została drastycznie zredukowana dzięki elastyczności konstrukcji. Wszystkie zaciski modułowe są standardowo wyposażone w kołek uziemiający. | A RapidPro modulrögzítő a számos alkalmazásban sikeresen alkalmazott, bevált Rapid16 modulrögzítő logikus továbbfejlesztése. A kialakítás rugalmasságának köszönhetően drasztikusan csökkent a bilincsek száma. Minden modulkapocs alapfelszereltségként földelőtüskével van ellátva. | Il morsetto per moduli RapidPro è lo sviluppo logico del collaudato morsetto per moduli Rapid16, utilizzato con successo in molte applicazioni. Il numero di morsetti è stato drasticamente ridotto grazie alla flessibilità del design. Tutti i morsetti dei moduli sono dotati di serie di un pin di terra.
131021-900 | End clamp Pro black | Endklemme Pro schwarz | End clamp Pro black | End clamp Pro black | End clamp Pro black | End clamp Pro black | End clamp Pro black | End clamp Pro black | Morsetto terminale Pro nero anodizzato | The RapidPro module clamp is the logical development of the proven Rapid16 module clamp that has been used successfully in many applications. The number of clamps was drastically reduced due to the flexibility of the design. All module terminals are equipped with an earth pin as standard. | Die Modulklemme RapidPro ist die konsequente Weiterentwicklung der bewährten und millionenfach eingesetzten Modulklemme Rapid16. Durch die variable Einsatzmöglichkeit wurde die Anzahl der Artikel drastisch reduziert ohne Einbußen der Einsatzmöglichkeiten. Alle Modulklemmen sind standardmäßig mit Erdungspin ausgestattet. | The RapidPro module clamp is the logical development of the proven Rapid16 module clamp that has been used successfully in many applications. The number of clamps was drastically reduced due to the flexibility of the design. All module terminals are equipped with an earth pin as standard. | La pince modulaire RapidPro est le développement logique de la pince modulaire Rapid16, qui a fait ses preuves et a été utilisée avec succès dans de nombreuses applications. Le nombre de pinces a été considérablement réduit grâce à la flexibilité de la conception. Tous les terminaux de module sont équipés en standard d'une broche de terre. | De RapidPro moduleklem is de logische verdere ontwikkeling van de beproefde Rapid16 moduleklem, die al miljoenen keren is gebruikt. Dankzij de variabele toepassingsmogelijkheden is het aantal artikelen drastisch verminderd zonder verlies van toepassingsmogelijkheden. Alle moduleklemmen zijn standaard voorzien van een aardingspen. | RapidPro-modulklämman är den logiska utvecklingen av den beprövade Rapid16-modulklämman som har använts framgångsrikt i många tillämpningar. Antalet klämmor har minskat drastiskt tack vare konstruktionens flexibilitet. Alla modulklämmor är utrustade med en jordstift som standard. | Zacisk modułowy RapidPro jest logicznym rozwinięciem sprawdzonego zacisku modułowego Rapid16, który był z powodzeniem stosowany w wielu aplikacjach. Liczba zacisków została drastycznie zredukowana dzięki elastyczności konstrukcji. Wszystkie zaciski modułowe są standardowo wyposażone w kołek uziemiający. | A RapidPro modulrögzítő a számos alkalmazásban sikeresen alkalmazott, bevált Rapid16 modulrögzítő logikus továbbfejlesztése. A kialakítás rugalmasságának köszönhetően drasztikusan csökkent a bilincsek száma. Minden modulkapocs alapfelszereltségként földelőtüskével van ellátva. | Il morsetto per moduli RapidPro è lo sviluppo logico del collaudato morsetto per moduli Rapid16, utilizzato con successo in molte applicazioni. Il numero di morsetti è stato drasticamente ridotto grazie alla flessibilità del design. Tutti i morsetti dei moduli sono dotati di serie di un pin di terra.
131021-901 | Middle clamp Pro black | Mittelklemme Pro schwarz | Middle clamp Pro black | Middle clamp Pro black | Middle clamp Pro black | Middle clamp Pro black | Middle clamp Pro black | Middle clamp Pro black | Morsetto centrale Pro nero anodizzato | The RapidPro module clamp is the logical development of the proven Rapid16 module clamp that has been used successfully in many applications. The number of clamps was drastically reduced due to the flexibility of the design. All module terminals are equipped with an earth pin as standard. | Die Modulklemme RapidPro ist die konsequente Weiterentwicklung der bewährten und millionenfach eingesetzten Modulklemme Rapid16. Durch die variable Einsatzmöglichkeit wurde die Anzahl der Artikel drastisch reduziert ohne Einbußen der Einsatzmöglichkeiten. Alle Modulklemmen sind standardmäßig mit Erdungspin ausgestattet. | The RapidPro module clamp is the logical development of the proven Rapid16 module clamp that has been used successfully in many applications. The number of clamps was drastically reduced due to the flexibility of the design. All module terminals are equipped with an earth pin as standard. | La pince modulaire RapidPro est le développement logique de la pince modulaire Rapid16, qui a fait ses preuves et a été utilisée avec succès dans de nombreuses applications. Le nombre de pinces a été considérablement réduit grâce à la flexibilité de la conception. Tous les terminaux de module sont équipés en standard d'une broche de terre. | De RapidPro moduleklem is de logische verdere ontwikkeling van de beproefde Rapid16 moduleklem, die al miljoenen keren is gebruikt. Dankzij de variabele toepassingsmogelijkheden is het aantal artikelen drastisch verminderd zonder verlies van toepassingsmogelijkheden. Alle moduleklemmen zijn standaard voorzien van een aardingspen. | RapidPro-modulklämman är den logiska utvecklingen av den beprövade Rapid16-modulklämman som har använts framgångsrikt i många tillämpningar. Antalet klämmor har minskat drastiskt tack vare konstruktionens flexibilitet. Alla modulklämmor är utrustade med en jordstift som standard. | Zacisk modułowy RapidPro jest logicznym rozwinięciem sprawdzonego zacisku modułowego Rapid16, który był z powodzeniem stosowany w wielu aplikacjach. Liczba zacisków została drastycznie zredukowana dzięki elastyczności konstrukcji. Wszystkie zaciski modułowe są standardowo wyposażone w kołek uziemiający. | A RapidPro modulrögzítő a számos alkalmazásban sikeresen alkalmazott, bevált Rapid16 modulrögzítő logikus továbbfejlesztése. A kialakítás rugalmasságának köszönhetően drasztikusan csökkent a bilincsek száma. Minden modulkapocs alapfelszereltségként földelőtüskével van ellátva. | Il morsetto per moduli RapidPro è lo sviluppo logico del collaudato morsetto per moduli Rapid16, utilizzato con successo in molte applicazioni. Il numero di morsetti è stato drasticamente ridotto grazie alla flessibilità del design. Tutti i morsetti dei moduli sono dotati di serie di un pin di terra.
132101-328 | End clamp Pro narrow 3-12mm | Endklemme Pro schmal 3-12mm | End clamp Pro narrow 3-12mm | End clamp Pro narrow 3-12mm | End clamp Pro narrow 3-12mm | End clamp Pro narrow 3-12mm | End clamp Pro narrow 3-12mm | End clamp Pro narrow 3-12mm | Morsetto terminale Pro stretto 3 - 9 mm | Suitable for different module thicknesses. Attention: Pay attention to the tightening torque (see also: Laminate Mounting General Information) For laminate thickness 3-12 mm. Glass insert: Profi narrow 11 mm, Profi wide 15 mm. Length: 80 mm, gap between modules: approx. 20 mm. Incl. Countersunk screw and square nut. | Für verschiedene Moduldicken geeignet. Achtung: Anzugsdrehmoment beachten (siehe auch: Laminatmontage Allgemeine Hinweise)! Für Laminatstärke 3-12 mm. Glaseinstand: Profi schmal 11 mm, Profi breit 15 mm. Länge: 80 mm, Spalt zwischen Modulen: ca. 20 mm. Inkl. Senkkopfschraube und Vierkantmutter. | Suitable for different module thicknesses. Attention: Pay attention to the tightening torque (see also: Laminate Mounting General Information) For laminate thickness 3-12 mm. Glass insert: Profi narrow 11 mm, Profi wide 15 mm. Length: 80 mm, gap between modules: approx. 20 mm. Incl. Countersunk screw and square nut. | Convient à différentes épaisseurs de modules. Attention : Faites attention au couple de serrage (voir aussi : Informations générales sur le montage des laminés) Pour une épaisseur de laminé de 3 à 12 mm. Insert en verre : Profi étroit 11 mm, Profi large 15 mm. Longueur : 80 mm, espace entre les modules : environ 20 mm. Vis à tête fraisée et écrou carré inclus. | Geschikt voor verschillende module-diktes. Let op: Let op het aanhaalmoment (zie ook: Algemene informatie laminaatmontage)! Voor laminaatdikte 3-12 mm. Glasinzet: Profi smal 11 mm, Profi breed 15 mm. Lengte: 80 mm, ruimte tussen modules: ca. 20 mm. Inclusief verzonken kopschroef en vierkante moer. | Lämplig för olika modultjocklekar. Uppmärksamhet: Se även: Allmän information om laminatmontering) För laminattjocklek 3-12 mm. Glasinsats: Profi smal 11 mm, Profi bred 15 mm. Längd: 80 mm, mellanrum mellan modulerna: ca 20 mm. Inkl. sänkt skruv och fyrkantsmutter. | Odpowiednie dla różnych grubości modułów. Uwaga: Zwróć uwagę na moment dokręcania (patrz też: Montaż laminatu Informacje ogólne) Dla grubości laminatu 3-12 mm. Wkładka szklana: Profi wąskie 11 mm, Profi szerokie 15 mm. Długość: 80 mm, szczelina między modułami: ok. 20 mm. W komplecie śruba z łbem stożkowym i nakrętka kwadratowa. | Alkalmas különböző modulvastagságokhoz. Figyelem! Laminátum vastagsághoz 3-12 mm. Üvegbetét: Profi keskeny 11 mm, Profi széles 15 mm. Hossz: 80 mm, modulok közötti hézag: kb. 20 mm. Süllyesztett csavarral és négyszögletes anyával együtt. | Adatto a diversi spessori di moduli. Attenzione: Prestare attenzione alla coppia di serraggio (vedere anche: Informazioni generali sul montaggio del laminato) Per laminati di spessore 3-9 mm. Incasso del vetro: Profi stretto 11 mm, Profi largo 15 mm. Lunghezza: 80 mm, distanza tra i moduli: circa 20 mm. Vite a testa svasata e dado quadro inclusi.
132102-328 | End clamp Pro wide 3-12mm | Endklemme Pro breit 3-12mm | End clamp Pro wide 3-12mm | End clamp Pro wide 3-12mm | End clamp Pro wide 3-12mm | End clamp Pro wide 3-12mm | End clamp Pro wide 3-12mm | End clamp Pro wide 3-12mm | Morsetto terminale Pro largo 3 - 9 mm | Suitable for different module thicknesses. Attention: Pay attention to the tightening torque (see also: Laminate Mounting General Information) For laminate thickness 3-12 mm. Glass insert: Profi narrow 11 mm, Profi wide 15 mm. Length: 80 mm, gap between modules: approx. 20 mm. Incl. Countersunk screw and square nut. | Für verschiedene Moduldicken geeignet. Achtung: Anzugsdrehmoment beachten (siehe auch: Laminatmontage Allgemeine Hinweise)! Für Laminatstärke 3-12 mm. Glaseinstand: Profi schmal 11 mm, Profi breit 15 mm. Länge: 80 mm, Spalt zwischen Modulen: ca. 20 mm. Inkl. Senkkopfschraube und Vierkantmutter. | Suitable for different module thicknesses. Attention: Pay attention to the tightening torque (see also: Laminate Mounting General Information) For laminate thickness 3-12 mm. Glass insert: Profi narrow 11 mm, Profi wide 15 mm. Length: 80 mm, gap between modules: approx. 20 mm. Incl. Countersunk screw and square nut. | Convient à différentes épaisseurs de modules. Attention : Faites attention au couple de serrage (voir aussi : Informations générales sur le montage des laminés) Pour une épaisseur de laminé de 3 à 12 mm. Insert en verre : Profi étroit 11 mm, Profi large 15 mm. Longueur : 80 mm, espace entre les modules : environ 20 mm. Vis à tête fraisée et écrou carré inclus. | Geschikt voor verschillende module-diktes. Let op: Let op het aanhaalmoment (zie ook: Algemene informatie laminaatmontage)! Voor laminaatdikte 3-12 mm. Glasinzet: Profi smal 11 mm, Profi breed 15 mm. Lengte: 80 mm, ruimte tussen modules: ca. 20 mm. Inclusief verzonken kopschroef en vierkante moer. | Lämplig för olika modultjocklekar. Uppmärksamhet: Se även: Allmän information om laminatmontering) För laminattjocklek 3-12 mm. Glasinsats: Profi smal 11 mm, Profi bred 15 mm. Längd: 80 mm, mellanrum mellan modulerna: ca 20 mm. Inkl. sänkt skruv och fyrkantsmutter. | Odpowiednie dla różnych grubości modułów. Uwaga: Zwróć uwagę na moment dokręcania (patrz też: Montaż laminatu Informacje ogólne) Dla grubości laminatu 3-12 mm. Wkładka szklana: Profi wąskie 11 mm, Profi szerokie 15 mm. Długość: 80 mm, szczelina między modułami: ok. 20 mm. W komplecie śruba z łbem stożkowym i nakrętka kwadratowa. | Alkalmas különböző modulvastagságokhoz. Figyelem! Laminátum vastagsághoz 3-12 mm. Üvegbetét: Profi keskeny 11 mm, Profi széles 15 mm. Hossz: 80 mm, modulok közötti hézag: kb. 20 mm. Süllyesztett csavarral és négyszögletes anyával együtt. | Adatto a diversi spessori di moduli. Attenzione: Prestare attenzione alla coppia di serraggio (vedere anche: Informazioni generali sul montaggio del laminato) Per laminati di spessore 3-9 mm. Incasso del vetro: Profi stretto 11 mm, Profi largo 15 mm. Lunghezza: 80 mm, distanza tra i moduli: circa 20 mm. Vite a testa svasata e dado quadro inclusi.
132201-328 | Middle clamp Pro narrow 3-12mm | Mittelklemme Pro schmal 3-12mm | Middle clamp Pro narrow 3-12mm | Middle clamp Pro narrow 3-12mm | Middle clamp Pro narrow 3-12mm | Middle clamp Pro narrow 3-12mm | Middle clamp Pro narrow 3-12mm | Middle clamp Pro narrow 3-12mm | Morsetto centrale Pro stretto 3 - 9 mm | Suitable for different module thicknesses. Attention: Pay attention to the tightening torque (see also: Laminate Mounting General Information) For laminate thickness 3-12 mm. Glass insert: Profi narrow 11 mm, Profi wide 15 mm. Length: 80 mm, gap between modules: approx. 20 mm. Incl. Countersunk screw and square nut. | Für verschiedene Moduldicken geeignet. Achtung: Anzugsdrehmoment beachten (siehe auch: Laminatmontage Allgemeine Hinweise)! Für Laminatstärke 3-12 mm. Glaseinstand: Profi schmal 11 mm, Profi breit 15 mm. Länge: 80 mm, Spalt zwischen Modulen: ca. 20 mm. Inkl. Senkkopfschraube und Vierkantmutter. | Suitable for different module thicknesses. Attention: Pay attention to the tightening torque (see also: Laminate Mounting General Information) For laminate thickness 3-12 mm. Glass insert: Profi narrow 11 mm, Profi wide 15 mm. Length: 80 mm, gap between modules: approx. 20 mm. Incl. Countersunk screw and square nut. | Convient à différentes épaisseurs de modules. Attention : Faites attention au couple de serrage (voir aussi : Informations générales sur le montage des laminés) Pour une épaisseur de laminé de 3 à 12 mm. Insert en verre : Profi étroit 11 mm, Profi large 15 mm. Longueur : 80 mm, espace entre les modules : environ 20 mm. Vis à tête fraisée et écrou carré inclus. | Geschikt voor verschillende module-diktes. Let op: Let op het aanhaalmoment (zie ook: Algemene informatie laminaatmontage)! Voor laminaatdikte 3-12 mm. Glasinzet: Profi smal 11 mm, Profi breed 15 mm. Lengte: 80 mm, ruimte tussen modules: ca. 20 mm. Inclusief verzonken kopschroef en vierkante moer. | Lämplig för olika modultjocklekar. Uppmärksamhet: Se även: Allmän information om laminatmontering) För laminattjocklek 3-12 mm. Glasinsats: Profi smal 11 mm, Profi bred 15 mm. Längd: 80 mm, mellanrum mellan modulerna: ca 20 mm. Inkl. sänkt skruv och fyrkantsmutter. | Odpowiednie dla różnych grubości modułów. Uwaga: Zwróć uwagę na moment dokręcania (patrz też: Montaż laminatu Informacje ogólne) Dla grubości laminatu 3-12 mm. Wkładka szklana: Profi wąskie 11 mm, Profi szerokie 15 mm. Długość: 80 mm, szczelina między modułami: ok. 20 mm. W komplecie śruba z łbem stożkowym i nakrętka kwadratowa. | Alkalmas különböző modulvastagságokhoz. Figyelem! Laminátum vastagsághoz 3-12 mm. Üvegbetét: Profi keskeny 11 mm, Profi széles 15 mm. Hossz: 80 mm, modulok közötti hézag: kb. 20 mm. Süllyesztett csavarral és négyszögletes anyával együtt. | Adatto a diversi spessori di moduli. Attenzione: Prestare attenzione alla coppia di serraggio (vedere anche: Informazioni generali sul montaggio del laminato) Per laminati di spessore 3-9 mm. Incasso del vetro: Profi stretto 11 mm, Profi largo 15 mm. Lunghezza: 80 mm, distanza tra i moduli: circa 20 mm. Vite a testa svasata e dado quadro inclusi.
132202-328 | Middle clamp Pro wide 3-12mm | Mittelklemme Pro breit 3-12mm | Middle clamp Pro wide 3-12mm | Middle clamp Pro wide 3-12mm | Middle clamp Pro wide 3-12mm | Middle clamp Pro wide 3-12mm | Middle clamp Pro wide 3-12mm | Middle clamp Pro wide 3-12mm | Morsetto centrale Pro largo 3 - 9 mm | Suitable for different module thicknesses. Attention: Pay attention to the tightening torque (see also: Laminate Mounting General Information) For laminate thickness 3-12 mm. Glass insert: Profi narrow 11 mm, Profi wide 15 mm. Length: 80 mm, gap between modules: approx. 20 mm. Incl. Countersunk screw and square nut. | Für verschiedene Moduldicken geeignet. Achtung: Anzugsdrehmoment beachten (siehe auch: Laminatmontage Allgemeine Hinweise)! Für Laminatstärke 3-12 mm. Glaseinstand: Profi schmal 11 mm, Profi breit 15 mm. Länge: 80 mm, Spalt zwischen Modulen: ca. 20 mm. Inkl. Senkkopfschraube und Vierkantmutter. | Suitable for different module thicknesses. Attention: Pay attention to the tightening torque (see also: Laminate Mounting General Information) For laminate thickness 3-12 mm. Glass insert: Profi narrow 11 mm, Profi wide 15 mm. Length: 80 mm, gap between modules: approx. 20 mm. Incl. Countersunk screw and square nut. | Convient à différentes épaisseurs de modules. Attention : Faites attention au couple de serrage (voir aussi : Informations générales sur le montage des laminés) Pour une épaisseur de laminé de 3 à 12 mm. Insert en verre : Profi étroit 11 mm, Profi large 15 mm. Longueur : 80 mm, espace entre les modules : environ 20 mm. Vis à tête fraisée et écrou carré inclus. | Geschikt voor verschillende module-diktes. Let op: Let op het aanhaalmoment (zie ook: Algemene informatie laminaatmontage)! Voor laminaatdikte 3-12 mm. Glasinzet: Profi smal 11 mm, Profi breed 15 mm. Lengte: 80 mm, ruimte tussen modules: ca. 20 mm. Inclusief verzonken kopschroef en vierkante moer. | Lämplig för olika modultjocklekar. Uppmärksamhet: Se även: Allmän information om laminatmontering) För laminattjocklek 3-12 mm. Glasinsats: Profi smal 11 mm, Profi bred 15 mm. Längd: 80 mm, mellanrum mellan modulerna: ca 20 mm. Inkl. sänkt skruv och fyrkantsmutter. | Odpowiednie dla różnych grubości modułów. Uwaga: Zwróć uwagę na moment dokręcania (patrz też: Montaż laminatu Informacje ogólne) Dla grubości laminatu 3-12 mm. Wkładka szklana: Profi wąskie 11 mm, Profi szerokie 15 mm. Długość: 80 mm, szczelina między modułami: ok. 20 mm. W komplecie śruba z łbem stożkowym i nakrętka kwadratowa. | Alkalmas különböző modulvastagságokhoz. Figyelem! Laminátum vastagsághoz 3-12 mm. Üvegbetét: Profi keskeny 11 mm, Profi széles 15 mm. Hossz: 80 mm, modulok közötti hézag: kb. 20 mm. Süllyesztett csavarral és négyszögletes anyával együtt. | Adatto a diversi spessori di moduli. Attenzione: Prestare attenzione alla coppia di serraggio (vedere anche: Informazioni generali sul montaggio del laminato) Per laminati di spessore 3-9 mm. Incasso del vetro: Profi stretto 11 mm, Profi largo 15 mm. Lunghezza: 80 mm, distanza tra i moduli: circa 20 mm. Vite a testa svasata e dado quadro inclusi.
133164-268 | End clamp Eco6-S4 6.8mm Pro | Endklemme Eco6-S4 6,8mm Pro | End clamp Eco6-S4 6.8mm Pro | End clamp Eco6-S4 6.8mm Pro | End clamp Eco6-S4 6.8mm Pro | End clamp Eco6-S4 6.8mm Pro | End clamp Eco6-S4 6.8mm Pro | End clamp Eco6-S4 6.8mm Pro | Morsetto terminale Eco6-S4 6.8 mm Pro | Length of aluminum clamp: 70 mm, glass insert: 11 mm, gap between modules: approx. 22 mm, (no pressing of the laminate). With accessories M8 x 20, without click-in module, with EPDM rubber surrounding aluminum clamp. Certified terminals for First Solar Series 4 modules made of highly insulating EPDM rubber material. | Länge Aluminium-Klemme: 70 mm, Glaseinstand: 11 mm, Spalt zwischen Modulen: ca. 22 mm, (keine Pressung des Laminates). Mit Zubehör M8 x 20, ohne Einklickbaustein, mit Aluminiumklemme umschließendem EPDM-Gummi. Zertifizierte Klemmen für Module First Solar Serie 4 aus hochisolierendem EPDM-Gummiwerkstoff. | Length of aluminum clamp: 70 mm, glass insert: 11 mm, gap between modules: approx. 22 mm, (no pressing of the laminate). With accessories M8 x 20, without click-in module, with EPDM rubber surrounding aluminum clamp. Certified terminals for First Solar Series 4 modules made of highly insulating EPDM rubber material. | Longueur de la pince en aluminium : 70 mm, insertion de verre : 11 mm, espace entre les modules : environ 22 mm, (pas de pressage du laminé). Avec accessoires M8 x 20, sans module encliquetable, avec caoutchouc EPDM entourant la pince en aluminium. Bornes certifiées pour les modules First Solar de la série 4, en caoutchouc EPDM hautement isolant. | Lengte aluminium klem: 70 mm, glasinzet: 11 mm, opening tussen modules: ca. 22 mm, (geen samendrukking van het laminaat). Met toebehoren M8 x 20, zonder klikmodule, met EPDM-rubber rondom aluminium klem. Gecertificeerde klemmen voor modules First Solar Series 4 gemaakt van sterk isolerend EPDM-rubbermateriaal. | Längden på aluminiumklämman: Längd: 70 mm, glasinsats: 11 mm, mellanrum mellan modulerna: ca 22 mm, (ingen pressning av laminatet). Med tillbehör M8 x 20, utan klickmodul, med EPDM-gummi som omger aluminiumklämman. Certifierade terminaler för First Solar Series 4-moduler tillverkade av högisolerande EPDM-gummimaterial. | Długość aluminiowego zacisku: 70 mm, wkładka szklana: 11 mm, szczelina między modułami: ok. 22 mm, (bez dociskania laminatu). Z akcesoriami M8 x 20, bez modułu zatrzaskowego, z gumą EPDM otaczającą aluminiowy zacisk. Certyfikowane zaciski do modułów First Solar serii 4 wykonane z wysoce izolującego materiału gumowego EPDM. | Az alumínium bilincs hossza: (a laminátum nem nyomódik). M8 x 20-as tartozékokkal, click-in modul nélkül, az alumínium bilincset körülvevő EPDM gumival. A First Solar 4-es sorozatú moduljaihoz tanúsított, erősen szigetelő EPDM gumiból készült terminálok. | Lunghezza del morsetto in alluminio: 70 mm, incasso del vetro: 11 mm, distanza tra i moduli: circa 22 mm, (senza pressioni sullo strato). Con accessori M8 x 20, senza modulo a scatto, con gomma EPDM che circonda il morsetto in alluminio. Terminali certificati per i moduli First Solar Series 4 in materiale di gomma EPDM altamente isolante.
133264-268 | Middle clamp Eco6-S4 6.8mm Pro | Mittelklemme Eco6-S4 6,8mm Pro | Middle clamp Eco6-S4 6.8mm Pro | Middle clamp Eco6-S4 6.8mm Pro | Middle clamp Eco6-S4 6.8mm Pro | Middle clamp Eco6-S4 6.8mm Pro | Middle clamp Eco6-S4 6.8mm Pro | Middle clamp Eco6-S4 6.8mm Pro | Morsetto centrale Eco6-S4 6.8 mm Pro | Length of aluminum clamp: 70 mm, glass insert: 11 mm, gap between modules: approx. 22 mm, (no pressing of the laminate). With accessories M8 x 20, without click-in module, with EPDM rubber surrounding aluminum clamp. Certified terminals for First Solar Series 4 modules made of highly insulating EPDM rubber material. | Länge Aluminium-Klemme: 70 mm, Glaseinstand: 11 mm, Spalt zwischen Modulen: ca. 22 mm, (keine Pressung des Laminates). Mit Zubehör M8 x 20, ohne Einklickbaustein, mit Aluminiumklemme umschließendem EPDM-Gummi. Zertifizierte Klemmen für Module First Solar Serie 4 aus hochisolierendem EPDM-Gummiwerkstoff. | Length of aluminum clamp: 70 mm, glass insert: 11 mm, gap between modules: approx. 22 mm, (no pressing of the laminate). With accessories M8 x 20, without click-in module, with EPDM rubber surrounding aluminum clamp. Certified terminals for First Solar Series 4 modules made of highly insulating EPDM rubber material. | Longueur de la pince en aluminium : 70 mm, insertion de verre : 11 mm, espace entre les modules : environ 22 mm, (pas de pressage du laminé). Avec accessoires M8 x 20, sans module encliquetable, avec caoutchouc EPDM entourant la pince en aluminium. Bornes certifiées pour les modules First Solar de la série 4, en caoutchouc EPDM hautement isolant. | Lengte aluminium klem: 70 mm, glasinzet: 11 mm, opening tussen modules: ca. 22 mm, (geen samendrukking van het laminaat). Met toebehoren M8 x 20, zonder klikmodule, met EPDM-rubber rondom aluminium klem. Gecertificeerde klemmen voor modules First Solar Series 4 gemaakt van sterk isolerend EPDM-rubbermateriaal. | Längden på aluminiumklämman: Längd: 70 mm, glasinsats: 11 mm, mellanrum mellan modulerna: ca 22 mm, (ingen pressning av laminatet). Med tillbehör M8 x 20, utan klickmodul, med EPDM-gummi som omger aluminiumklämman. Certifierade terminaler för First Solar Series 4-moduler tillverkade av högisolerande EPDM-gummimaterial. | Długość aluminiowego zacisku: 70 mm, wkładka szklana: 11 mm, szczelina między modułami: ok. 22 mm, (bez dociskania laminatu). Z akcesoriami M8 x 20, bez modułu zatrzaskowego, z gumą EPDM otaczającą aluminiowy zacisk. Certyfikowane zaciski do modułów First Solar serii 4 wykonane z wysoce izolującego materiału gumowego EPDM. | Az alumínium bilincs hossza: (a laminátum nem nyomódik). M8 x 20-as tartozékokkal, click-in modul nélkül, az alumínium bilincset körülvevő EPDM gumival. A First Solar 4-es sorozatú moduljaihoz tanúsított, erősen szigetelő EPDM gumiból készült terminálok. | Lunghezza del morsetto in alluminio: 70 mm, incasso del vetro: 11 mm, distanza tra i moduli: circa 22 mm, (senza pressioni sullo strato). Con accessori M8 x 20, senza modulo a scatto, con gomma EPDM che circonda il morsetto in alluminio. Terminali certificati per i moduli First Solar Series 4 in materiale di gomma EPDM altamente isolante.
135003-022 | Grounding clamp Pro VA 8-10mm | Erdungsklemme Pro VA 8-10mm | Grounding clamp Pro VA 8-10mm | Grounding clamp Pro VA 8-10mm | Grounding clamp Pro VA 8-10mm | Grounding clamp Pro VA 8-10mm | Grounding clamp Pro VA 8-10mm | Grounding clamp Pro VA 8-10mm | Morsetto di messa a terra/antifulmine Pro VA 8-10mm | Lightening protection clamp. Clamping range 8–10 mm, single / multi-wire connection 4–50 mm². | Klemmbereich Rd 8–10 mm, Anschluss ein- / mehrdrähtig 4–50 mm². | Lightening protection clamp. Clamping range 8–10 mm, single / multi-wire connection 4–50 mm². | Pince de protection contre la foudre. Plage de serrage 8-10 mm, connexion simple / multifilaire 4-50 mm². | Klembereik Rd 8–10 mm, enkel- / meeraderige aansluiting 4–50 mm². | Skyddsklämma mot blixtnedslag. Spännvidd 8-10 mm, enkel/flervägsanslutning 4-50 mm². | Zacisk chroniący przed wyładowaniami atmosferycznymi. Zakres zaciskania 8-10 mm, połączenie jedno- lub wieloprzewodowe 4-50 mm². | Villámvédelmi bilincs. Rögzítési tartomány 8-10 mm, egy-/többvezetékes csatlakozás 4-50 mm². | Morsetto di protezione contro i fulmini. Campo di serraggio 8-10 mm, connessione mono/multifilo 4-50 mm².
163000-400 | FixGrid Pro Kit east/west | FixGrid Pro Kit Ost/West | FixGrid Pro Kit east/west | FixGrid Pro Kit east/west | FixGrid Pro Kit east/west | FixGrid Pro Kit east/west | FixGrid Pro Kit east/west | FixGrid Pro Kit east/west | FixGrid Pro Kit Est/Ovest | The mounting kit without roof penetration for flat roofs offers a material- and cost-optimized, high-grade pre-assembly and was thus developed for a quick and easy installation. The system has been designed for approx. 5°, 10° and 15° module angles and only corresponding additional elevation elements and module supports are required. The ballasting for the system is optimized for wind dynamics according to the latest standards. | Das Montage-Kit ohne Dachdurchdringung für Flachdächer bietet eine material- und kostenoptimierte, hochgradige Vormontage und wurde somit für eine schnelle und einfache Montage entwickelt. Das System wurde für ca. 5°, 10° und 15° Modulwinkel konzipiert und es werden lediglich entsprechend zusätzliche Erhöhungselemente und Modulauflager benötigt. Die Ballastierung für das System ist nach neuesten Standards winddynamisch optimiert. | The mounting kit without roof penetration for flat roofs offers a material- and cost-optimized, high-grade pre-assembly and was thus developed for a quick and easy installation. The system has been designed for approx. 5°, 10° and 15° module angles and only corresponding additional elevation elements and module supports are required. The ballasting for the system is optimized for wind dynamics according to the latest standards. | The mounting kit without roof penetration for flat roofs offers a material- and cost-optimized, high-grade pre-assembly and was thus developed for a quick and easy installation. The system has been designed for approx. 5°, 10° and 15° module angles and only corresponding additional elevation elements and module supports are required. The ballasting for the system is optimized for wind dynamics according to the latest standards. | The mounting kit without roof penetration for flat roofs offers a material- and cost-optimized, high-grade pre-assembly and was thus developed for a quick and easy installation. The system has been designed for approx. 5°, 10° and 15° module angles and only corresponding additional elevation elements and module supports are required. The ballasting for the system is optimized for wind dynamics according to the latest standards. | The mounting kit without roof penetration for flat roofs offers a material- and cost-optimized, high-grade pre-assembly and was thus developed for a quick and easy installation. The system has been designed for approx. 5°, 10° and 15° module angles and only corresponding additional elevation elements and module supports are required. The ballasting for the system is optimized for wind dynamics according to the latest standards. | The mounting kit without roof penetration for flat roofs offers a material- and cost-optimized, high-grade pre-assembly and was thus developed for a quick and easy installation. The system has been designed for approx. 5°, 10° and 15° module angles and only corresponding additional elevation elements and module supports are required. The ballasting for the system is optimized for wind dynamics according to the latest standards. | The mounting kit without roof penetration for flat roofs offers a material- and cost-optimized, high-grade pre-assembly and was thus developed for a quick and easy installation. The system has been designed for approx. 5°, 10° and 15° module angles and only corresponding additional elevation elements and module supports are required. The ballasting for the system is optimized for wind dynamics according to the latest standards. | Il kit di montaggio senza penetrazione nel tetto per tetti piani offre un preassemblaggio di alta qualità ottimizzato dal punto di vista dei materiali e dei costi ed è stato sviluppato per un'installazione rapida e semplice. Il sistema è stato progettato per un´incliazione dei moduli di circa 5°, 10° e 15° e richiede solo elementi di elevazione e supporti dei moduli aggiuntivi corrispondenti. La zavorra del sistema è ottimizzata per la dinamica del vento secondo gli standard più recenti.
943001-240 | NUT HX SL ISO7040 M8 A4-70 | NUT HX SL ISO7040 M8 A4-70 | NUT HX SL ISO7040 M8 A4-70 | NUT HX SL ISO7040 M8 A4-70 | NUT HX SL ISO7040 M8 A4-70 | NUT HX SL ISO7040 M8 A4-70 | NUT HX SL ISO7040 M8 A4-70 | NUT HX SL ISO7040 M8 A4-70 | Dado esagonale autobloccante M8 | Self-locking nut, V4A. | Mutter selbstsichernd, V4A. | Self-locking nut, V4A. | Écrou autobloquant, V4A. | Zelfborgende moer, RVS 4A. | Självlåsande mutter, V4A. | Nakrętka samozabezpieczająca, V4A. | Önzáró anya, V4A. | Dado autobloccante, V4A.
120034-00450 | FixZ Pro 450mm | FixZ Pro 450mm | FixZ Pro 450mm | FixZ Pro 450mm | FixZ Pro 450mm | FixZ Pro 450mm | FixZ Pro 450mm | FixZ Pro 450mm | Profilo portante FixZ Pro 450mm | This profile is the basis for the ProLine generation of the popular FixZ elevation system. In combination with different fastening systems for various roof shapes and with the popular FixGrid Pro elevation elements or module supports, completely individual module elevations of 5°, 10° and 15° module angles can be created. | Dieses Profile ist die Grundlage für die ProLine Generation des beliebten FixZ Aufständerungssystem. In Kombination mit unterschiedlichen Befestigungssystemen zu verschiedensten Dachformen und mit den beliebten FixGrid Pro Erhöhungselementen bzw. Modulauflagern lassen sich ganz individuelle Modulaufständerungen von 5°, 10° und 15° Modulwinkel erstellen. | This profile is the basis for the ProLine generation of the popular FixZ elevation system. In combination with different fastening systems for various roof shapes and with the popular FixGrid Pro elevation elements or module supports, completely individual module elevations of 5°, 10° and 15° module angles can be created. | This profile is the basis for the ProLine generation of the popular FixZ elevation system. In combination with different fastening systems for various roof shapes and with the popular FixGrid Pro elevation elements or module supports, completely individual module elevations of 5°, 10° and 15° module angles can be created. | This profile is the basis for the ProLine generation of the popular FixZ elevation system. In combination with different fastening systems for various roof shapes and with the popular FixGrid Pro elevation elements or module supports, completely individual module elevations of 5°, 10° and 15° module angles can be created. | This profile is the basis for the ProLine generation of the popular FixZ elevation system. In combination with different fastening systems for various roof shapes and with the popular FixGrid Pro elevation elements or module supports, completely individual module elevations of 5°, 10° and 15° module angles can be created. | This profile is the basis for the ProLine generation of the popular FixZ elevation system. In combination with different fastening systems for various roof shapes and with the popular FixGrid Pro elevation elements or module supports, completely individual module elevations of 5°, 10° and 15° module angles can be created. | This profile is the basis for the ProLine generation of the popular FixZ elevation system. In combination with different fastening systems for various roof shapes and with the popular FixGrid Pro elevation elements or module supports, completely individual module elevations of 5°, 10° and 15° module angles can be created. | Questo profilo è la base della generazione ProLine del popolare sistema di elevazione FixZ. In combinazione con diversi sistemi di fissaggio per varie forme di tetto e con gli apprezzati elementi di elevazione FixGrid Pro o supporti per moduli, è possibile creare elevazioni dei moduli completamente personalizzate con angoli di 5°, 10° e 15°.
120034-03550 | FixZ Pro 3550mm | FixZ Pro 3550mm | FixZ Pro 3550mm | FixZ Pro 3550mm | FixZ Pro 3550mm | FixZ Pro 3550mm | FixZ Pro 3550mm | FixZ Pro 3550mm | Profilo portante FixZ Pro 3550mm | This profile is the basis for the ProLine generation of the popular FixZ elevation system. In combination with different fastening systems for various roof shapes and with the popular FixGrid Pro elevation elements or module supports, completely individual module elevations of 5°, 10° and 15° module angles can be created. | Dieses Profil ist die Grundlage für die ProLine Generation des beliebten FixZ Aufständerungssystems. In Kombination mit unterschiedlichen Befestigungssystemen zu verschiedensten Dachformen und mit den beliebten FixGrid Pro Erhöhungselementen bzw. Modulauflagern lassen sich ganz individuelle Modulaufständerungen von 5°, 10° und 15° Modulwinkel erstellen. | This profile is the basis for the ProLine generation of the popular FixZ elevation system. In combination with different fastening systems for various roof shapes and with the popular FixGrid Pro elevation elements or module supports, completely individual module elevations of 5°, 10° and 15° module angles can be created. | This profile is the basis for the ProLine generation of the popular FixZ elevation system. In combination with different fastening systems for various roof shapes and with the popular FixGrid Pro elevation elements or module supports, completely individual module elevations of 5°, 10° and 15° module angles can be created. | This profile is the basis for the ProLine generation of the popular FixZ elevation system. In combination with different fastening systems for various roof shapes and with the popular FixGrid Pro elevation elements or module supports, completely individual module elevations of 5°, 10° and 15° module angles can be created. | This profile is the basis for the ProLine generation of the popular FixZ elevation system. In combination with different fastening systems for various roof shapes and with the popular FixGrid Pro elevation elements or module supports, completely individual module elevations of 5°, 10° and 15° module angles can be created. | This profile is the basis for the ProLine generation of the popular FixZ elevation system. In combination with different fastening systems for various roof shapes and with the popular FixGrid Pro elevation elements or module supports, completely individual module elevations of 5°, 10° and 15° module angles can be created. | This profile is the basis for the ProLine generation of the popular FixZ elevation system. In combination with different fastening systems for various roof shapes and with the popular FixGrid Pro elevation elements or module supports, completely individual module elevations of 5°, 10° and 15° module angles can be created. | Questo profilo è la base della generazione ProLine del popolare sistema di elevazione FixZ. In combinazione con diversi sistemi di fissaggio per varie forme di tetto e con gli apprezzati elementi di elevazione FixGrid Pro o supporti per moduli, è possibile creare elevazioni dei moduli completamente personalizzate con angoli di 5°, 10° e 15°.
120034-05900 | FixZ Pro 5900mm | FixZ Pro 5900mm | FixZ Pro 5900mm | FixZ Pro 5900mm | FixZ Pro 5900mm | FixZ Pro 5900mm | FixZ Pro 5900mm | FixZ Pro 5900mm | Profilo portante FixZ Pro 5900mm | This profile is the basis for the ProLine generation of the popular FixZ elevation system. In combination with different fastening systems for various roof shapes and with the popular FixGrid Pro elevation elements or module supports, completely individual module elevations of 5°, 10° and 15° module angles can be created. | Dieses Profile ist die Grundlage für die ProLine Generation des beliebten FixZ Aufständerungssystem. In Kombination mit unterschiedlichen Befestigungssystemen zu verschiedensten Dachformen und mit den beliebten FixGrid Pro Erhöhungselementen bzw. Modulauflagern lassen sich ganz individuelle Modulaufständerungen von 5°, 10° und 15° Modulwinkel erstellen. | This profile is the basis for the ProLine generation of the popular FixZ elevation system. In combination with different fastening systems for various roof shapes and with the popular FixGrid Pro elevation elements or module supports, completely individual module elevations of 5°, 10° and 15° module angles can be created. | This profile is the basis for the ProLine generation of the popular FixZ elevation system. In combination with different fastening systems for various roof shapes and with the popular FixGrid Pro elevation elements or module supports, completely individual module elevations of 5°, 10° and 15° module angles can be created. | This profile is the basis for the ProLine generation of the popular FixZ elevation system. In combination with different fastening systems for various roof shapes and with the popular FixGrid Pro elevation elements or module supports, completely individual module elevations of 5°, 10° and 15° module angles can be created. | This profile is the basis for the ProLine generation of the popular FixZ elevation system. In combination with different fastening systems for various roof shapes and with the popular FixGrid Pro elevation elements or module supports, completely individual module elevations of 5°, 10° and 15° module angles can be created. | This profile is the basis for the ProLine generation of the popular FixZ elevation system. In combination with different fastening systems for various roof shapes and with the popular FixGrid Pro elevation elements or module supports, completely individual module elevations of 5°, 10° and 15° module angles can be created. | This profile is the basis for the ProLine generation of the popular FixZ elevation system. In combination with different fastening systems for various roof shapes and with the popular FixGrid Pro elevation elements or module supports, completely individual module elevations of 5°, 10° and 15° module angles can be created. | Questo profilo è la base della generazione ProLine del popolare sistema di elevazione FixZ. In combinazione con diversi sistemi di fissaggio per varie forme di tetto e con gli apprezzati elementi di elevazione FixGrid Pro o supporti per moduli, è possibile creare elevazioni dei moduli completamente personalizzate con angoli di 5°, 10° e 15°.
129065-018 | Proklip-Multi PS | Proklip-Multi PS | Proklip-Multi PS | Proklip-Multi PS | Proklip-Multi PS | Proklip-Multi PS | Proklip-Multi PS | Proklip-Multi PS | Proklip-Multi PS | Accessory component for cable routing on Schletter module support profiles or click or screw channels. The cable fasteners are made of UV and temperature-resistant plastic, black. | Zubehör-Bauteil zur Kabelführung an Schletter-Modultragprofilen oder Klick- oder Schraubkanal. Die Kabelbefestiger bestehen aus UV- und temperaturbeständigem Kunststoff, schwarz. | Accessory component for cable routing on Schletter module support profiles or click or screw channels. The cable fasteners are made of UV and temperature-resistant plastic, black. | Composant accessoire pour l'acheminement des câbles sur les profils de support des modules Schletter ou les canaux à cliquer ou à visser. Les fixations des câbles sont en plastique noir résistant aux UV et à la température. | Accessoire-component voor kabelgeleiding op steunprofielen van Schletter-modules in klik- of schroefkanalen. De kabelbevestigingen zijn gemaakt van UV- en temperatuurbestendig kunststof, zwart. | Accessory component for cable routing on Schletter module support profiles or click or screw channels. The cable fasteners are made of UV and temperature-resistant plastic, black. | Element pomocniczy do prowadzenia kabli na profilach nośnych modułów Schletter lub kanałach zatrzaskowych albo śrubowych. Elementy mocujące kable są wykonane z tworzywa sztucznego odpornego na promieniowanie UV i temperaturę, w kolorze czarnym. | Kiegészítő alkatrész a Schletter modultartó profilokon vagy a kattintó- vagy csavarcsatornákon történő kábelvezetéshez. A kábelrögzítők UV- és hőmérsékletálló műanyagból készülnek, fekete színben. | Componente accessorio per la posa dei cavi sui profili di supporto dei moduli Schletter o sui canali a incastro o a vite. I fissacavi sono in plastica resistente ai raggi UV e alle temperature, di colore nero.
943000-015 | NUT FL LS EN1661 M8 A4-70 | NUT FL LS EN1661 M8 A4-70 | NUT FL LS EN1661 M8 A4-70 | NUT FL LS EN1661 M8 A4-70 | NUT FL LS EN1661 M8 A4-70 | NUT FL LS EN1661 M8 A4-70 | NUT FL LS EN1661 M8 A4-70 | NUT FL LS EN1661 M8 A4-70 | NUT FL LS EN1661 M8 A4-70 | Serrated flange nut. | Flanschmutter mit Sperrverzahnung. | Serrated flange nut. | Écrou à bride dentelée. | Flensmoer met borgtanden. | Flänsmutter med tandning. | Ząbkowana nakrętka kołnierzowa. | Fogazott karimájú anya. | Dado flangiato seghettato.
169008-006 | FIXGRID PRO SCREW-IN TOOL | Eindrehwerkzeug FixGrid Pro | FIXGRID PRO SCREW-IN TOOL | OUTIL DE VISSAGE FIXGRID PRO | INDRAAIGREEEDSCHAP FIXGRID PRO | INSKRUVNINGSVERKTYG FIXGRID PRO | NARZĘDZIE DO WKRĘCANIA FIXGRID PRO | FIXGRID PRO BECSAVAROZÓ SZERSZÁM | Strumento per avvitamento FixGrid Pro | For easier assembly and positioning of the screw-in module supports and screw-in raising elements. | Für eine erleichterte Montage und Positionierung der Eindreh-Modulauflager und Eindreh-Erhöhungselemente. | For easier assembly and positioning of the screw-in module supports and screw-in raising elements. | Pour faciliter le montage et le positionnement des supports de modules vissables et des rehausses vissables. | Voor eenvoudigere montage en plaatsing van de indraaimodulesteunen en de indraaiende verhoging | För enklare montering och positionering av de inskruv-modulstöden och inskruv-upphöjningselemente | Do ułatwienia montażu i pozycjonowania wkręcanych wsporników do modułów i wkręcanych elementów podnoszących. | A becsavarható modul-alátámasztás és becsavarható magasító elemek könnyebb pozicionálásához és szereléséhe | Per facilitare il montaggio e il posizionamento dei supporti dei moduli e degli elementi di rialzo avvitati.
943000-063 | BOLT TX LS ISO14580 M8X40 A2-70 DL | BOLT TX LS ISO14580 M8X40 A2-70 DL | BOLT TX LS ISO14580 M8X40 A2-70 DL | BOLT TX LS ISO14580 M8X40 A2-70 DL | BOLT TX LS ISO14580 M8X40 A2-70 DL | BOLT TX LS ISO14580 M8X40 A2-70 DL | BOLT TX LS ISO14580 M8X40 A2-70 DL | BOLT TX LS ISO14580 M8X40 A2-70 DL | Vite testa cilindrica con dentatura di bloccaggio TX40 A2 M8x40 | CYLINDER HEAD SCREW WITH LOCKING TEETH, TX40, A2 | SCHRAUBE ZYLINDERKOPF MIT SPERRVERZAHNUNG, TX40, A2 | CYLINDER HEAD SCREW WITH LOCKING TEETH, TX40, A2 | CYLINDER HEAD SCREW WITH LOCKING TEETH, TX40, A2 | CYLINDER HEAD SCREW WITH LOCKING TEETH, TX40, A2 | CYLINDER HEAD SCREW WITH LOCKING TEETH, TX40, A2 | CYLINDER HEAD SCREW WITH LOCKING TEETH, TX40, A2 | CYLINDER HEAD SCREW WITH LOCKING TEETH, TX40, A2 | VITE A TESTA CILINDRICA CON DENTI DI BLOCCAGGIO, TX40, A2
943001-242 | BOLT TX LS ISO14580 M8X16 A2-70 DL | BOLT TX LS ISO14580 M8X16 A2-70 DL | BOLT TX LS ISO14580 M8X16 A2-70 DL | BOLT TX LS ISO14580 M8X16 A2-70 DL | BOLT TX LS ISO14580 M8X16 A2-70 DL | BOLT TX LS ISO14580 M8X16 A2-70 DL | BOLT TX LS ISO14580 M8X16 A2-70 DL | BOLT TX LS ISO14580 M8X16 A2-70 DL | Vite testa cilindrica con dentatura di bloccaggio TX40 A2 M8x16 | CYLINDER HEAD SCREW WITH LOCKING TEETH, TX40, A2 | SCHRAUBE ZYLINDERKOPF MIT SPERRVERZAHNUNG, TX40, A2 | CYLINDER HEAD SCREW WITH LOCKING TEETH, TX40, A2 | CYLINDER HEAD SCREW WITH LOCKING TEETH, TX40, A2 | CYLINDER HEAD SCREW WITH LOCKING TEETH, TX40, A2 | CYLINDER HEAD SCREW WITH LOCKING TEETH, TX40, A2 | CYLINDER HEAD SCREW WITH LOCKING TEETH, TX40, A2 | CYLINDER HEAD SCREW WITH LOCKING TEETH, TX40, A2 | VITE A TESTA CILINDRICA CON DENTI DI BLOCCAGGIO, TX40, A2
943001-238 | BOLT BH LS TX DIN34805-2 M8X16 A2-70 DL | BOLT BH LS TX DIN34805-2 M8X16 A2-70 DL | BOLT BH LS TX DIN34805-2 M8X16 A2-70 DL | BOLT BH LS TX DIN34805-2 M8X16 A2-70 DL | BOLT BH LS TX DIN34805-2 M8X16 A2-70 DL | BOLT BH LS TX DIN34805-2 M8X16 A2-70 DL | BOLT BH LS TX DIN34805-2 M8X16 A2-70 DL | BOLT BH LS TX DIN34805-2 M8X16 A2-70 DL | Vite testa bombata con dentatura di bloccaggio TX40 A2 M8x16 | CYLINDER HEAD SCREW WITH LOCKING TEETH, TX40, A2 | SCHRAUBE ZYLINDERKOPF MIT SPERRVERZAHNUNG, TX40, A2 | CYLINDER HEAD SCREW WITH LOCKING TEETH, TX40, A2 | CYLINDER HEAD SCREW WITH LOCKING TEETH, TX40, A2 | CYLINDER HEAD SCREW WITH LOCKING TEETH, TX40, A2 | CYLINDER HEAD SCREW WITH LOCKING TEETH, TX40, A2 | CYLINDER HEAD SCREW WITH LOCKING TEETH, TX40, A2 | CYLINDER HEAD SCREW WITH LOCKING TEETH, TX40, A2 | VITE A TESTA CILINDRICA CON DENTI DI BLOCCAGGIO, TX40, A2
943000-029 | BOLT HX ISO4017 M10X25 A2-70 DL | BOLT HX ISO4017 M10X25 A2-70 DL | BOLT HX ISO4017 M10X25 A2-70 DL | BOLT HX ISO4017 M10X25 A2-70 DL | BOLT HX ISO4017 M10X25 A2-70 DL | BOLT HX ISO4017 M10X25 A2-70 DL | BOLT HX ISO4017 M10X25 A2-70 DL | BOLT HX ISO4017 M10X25 A2-70 DL | BOLT HX ISO4017 M10X25 A2-70 DL | Hexagon screw, VA. | Sechskantschraube, VA. | Hexagon screw, VA. | Vis à tête hexagonale, VA. | Zeskantschroef, RVS. | Sexkantsskruv, VA. | Śruba sześciokątna, VA. | Hatszögletű csavar, VA. | Vite esagonale, VA.
131121-021 | Middle clamp Classic wide | Mittelklemme Classic wide | Middle clamp Classic wide | Pince centrale Classic Wide | Middenklem Classic Wide | Mittklämma Classic Wide | Zacisk środkowy Classic Wide | Classic Wide közlefogó | Morsetto centrale Classic Wide | The Classic Wide module clamp is the logical further development of the tried-and-tested Rapid16 and Rapid2+ module clamps, which have been used millions of times. The number of items has been drastically reduced and the clamping depth extended to 10 mm thanks to the variable application options. All module clamps are equipped with an earthing pin as standard. | Die Modulklemme Classic Wide ist die konsequente Weiterentwicklung der bewährten und millionenfach eingesetzten Modulklemmen Rapid16 und Rapid2+. Durch die variable Einsatzmöglichkeit wurde die Anzahl der Artikel drastisch reduziert und die Klemmtiefe auf 10 mm erweitert. Alle Modulklemmen sind standardmäßig mit Erdungspin ausgestattet. | The Classic Wide module clamp is the logical further development of the tried-and-tested Rapid16 and Rapid2+ module clamps, which have been used millions of times. The number of items has been drastically reduced and the clamping depth extended to 10 mm thanks to the variable application options. All module clamps are equipped with an earthing pin as standard. | The Classic Wide module clamp is the logical further development of the tried-and-tested Rapid16 and Rapid2+ module clamps, which have been used millions of times. The number of items has been drastically reduced and the clamping depth extended to 10 mm thanks to the variable application options. All module clamps are equipped with an earthing pin as standard. | The Classic Wide module clamp is the logical further development of the tried-and-tested Rapid16 and Rapid2+ module clamps, which have been used millions of times. The number of items has been drastically reduced and the clamping depth extended to 10 mm thanks to the variable application options. All module clamps are equipped with an earthing pin as standard. | The Classic Wide module clamp is the logical further development of the tried-and-tested Rapid16 and Rapid2+ module clamps, which have been used millions of times. The number of items has been drastically reduced and the clamping depth extended to 10 mm thanks to the variable application options. All module clamps are equipped with an earthing pin as standard. | The Classic Wide module clamp is the logical further development of the tried-and-tested Rapid16 and Rapid2+ module clamps, which have been used millions of times. The number of items has been drastically reduced and the clamping depth extended to 10 mm thanks to the variable application options. All module clamps are equipped with an earthing pin as standard. | The Classic Wide module clamp is the logical further development of the tried-and-tested Rapid16 and Rapid2+ module clamps, which have been used millions of times. The number of items has been drastically reduced and the clamping depth extended to 10 mm thanks to the variable application options. All module clamps are equipped with an earthing pin as standard. | The Classic Wide module clamp is the logical further development of the tried-and-tested Rapid16 and Rapid2+ module clamps, which have been used millions of times. The number of items has been drastically reduced and the clamping depth extended to 10 mm thanks to the variable application options. All module clamps are equipped with an earthing pin as standard.
131101-022 | End clamp Classic wide V | Endklemme Classic wide V | End clamp Classic wide V | Pince terminaison Classic Wide V | Eindklem Classic Wide V | Slutklämma Classic Wide V | Zacisk końcowy Classic Wide V | Classic Wide V véglefogó | Morsetto terminale Classic Wide V | The Classic Wide module clamp is the logical further development of the tried-and-tested Rapid16 and Rapid2+ module clamps, which have been used millions of times. The number of items has been drastically reduced and the clamping depth extended to 10 mm thanks to the variable application options. All module clamps are equipped with an earthing pin as standard. | Die Modulklemme Classic Wide ist die konsequente Weiterentwicklung der bewährten und millionenfach eingesetzten Modulklemmen Rapid16 und Rapid2+. Durch die variable Einsatzmöglichkeit wurde die Anzahl der Artikel drastisch reduziert und die Klemmtiefe auf 10 mm erweitert. Alle Modulklemmen sind standardmäßig mit Erdungspin ausgestattet. | The Classic Wide module clamp is the logical further development of the tried-and-tested Rapid16 and Rapid2+ module clamps, which have been used millions of times. The number of items has been drastically reduced and the clamping depth extended to 10 mm thanks to the variable application options. All module clamps are equipped with an earthing pin as standard. | The Classic Wide module clamp is the logical further development of the tried-and-tested Rapid16 and Rapid2+ module clamps, which have been used millions of times. The number of items has been drastically reduced and the clamping depth extended to 10 mm thanks to the variable application options. All module clamps are equipped with an earthing pin as standard. | The Classic Wide module clamp is the logical further development of the tried-and-tested Rapid16 and Rapid2+ module clamps, which have been used millions of times. The number of items has been drastically reduced and the clamping depth extended to 10 mm thanks to the variable application options. All module clamps are equipped with an earthing pin as standard. | The Classic Wide module clamp is the logical further development of the tried-and-tested Rapid16 and Rapid2+ module clamps, which have been used millions of times. The number of items has been drastically reduced and the clamping depth extended to 10 mm thanks to the variable application options. All module clamps are equipped with an earthing pin as standard. | The Classic Wide module clamp is the logical further development of the tried-and-tested Rapid16 and Rapid2+ module clamps, which have been used millions of times. The number of items has been drastically reduced and the clamping depth extended to 10 mm thanks to the variable application options. All module clamps are equipped with an earthing pin as standard. | The Classic Wide module clamp is the logical further development of the tried-and-tested Rapid16 and Rapid2+ module clamps, which have been used millions of times. The number of items has been drastically reduced and the clamping depth extended to 10 mm thanks to the variable application options. All module clamps are equipped with an earthing pin as standard. | The Classic Wide module clamp is the logical further development of the tried-and-tested Rapid16 and Rapid2+ module clamps, which have been used millions of times. The number of items has been drastically reduced and the clamping depth extended to 10 mm thanks to the variable application options. All module clamps are equipped with an earthing pin as standard.
131101-021 | End clamp Classic wide H | Endklemme Classic wide H | End clamp Classic wide H | Pince terminaison Classic Wide H | Einklem Classic Wide H | Slutklämma Classic Wide H | Zacisk końcowy Classic Wide H | Classic Wide H véglefogó | Morsetto terminale Classic Wide H | The Classic Wide module clamp is the logical further development of the tried-and-tested Rapid16 and Rapid2+ module clamps, which have been used millions of times. The number of items has been drastically reduced and the clamping depth extended to 10 mm thanks to the variable application options. All module clamps are equipped with an earthing pin as standard. | Die Modulklemme Classic Wide ist die konsequente Weiterentwicklung der bewährten und millionenfach eingesetzten Modulklemmen Rapid16 und Rapid2+. Durch die variable Einsatzmöglichkeit wurde die Anzahl der Artikel drastisch reduziert und die Klemmtiefe auf 10 mm erweitert. Alle Modulklemmen sind standardmäßig mit Erdungspin ausgestattet. | The Classic Wide module clamp is the logical further development of the tried-and-tested Rapid16 and Rapid2+ module clamps, which have been used millions of times. The number of items has been drastically reduced and the clamping depth extended to 10 mm thanks to the variable application options. All module clamps are equipped with an earthing pin as standard. | The Classic Wide module clamp is the logical further development of the tried-and-tested Rapid16 and Rapid2+ module clamps, which have been used millions of times. The number of items has been drastically reduced and the clamping depth extended to 10 mm thanks to the variable application options. All module clamps are equipped with an earthing pin as standard. | The Classic Wide module clamp is the logical further development of the tried-and-tested Rapid16 and Rapid2+ module clamps, which have been used millions of times. The number of items has been drastically reduced and the clamping depth extended to 10 mm thanks to the variable application options. All module clamps are equipped with an earthing pin as standard. | The Classic Wide module clamp is the logical further development of the tried-and-tested Rapid16 and Rapid2+ module clamps, which have been used millions of times. The number of items has been drastically reduced and the clamping depth extended to 10 mm thanks to the variable application options. All module clamps are equipped with an earthing pin as standard. | The Classic Wide module clamp is the logical further development of the tried-and-tested Rapid16 and Rapid2+ module clamps, which have been used millions of times. The number of items has been drastically reduced and the clamping depth extended to 10 mm thanks to the variable application options. All module clamps are equipped with an earthing pin as standard. | The Classic Wide module clamp is the logical further development of the tried-and-tested Rapid16 and Rapid2+ module clamps, which have been used millions of times. The number of items has been drastically reduced and the clamping depth extended to 10 mm thanks to the variable application options. All module clamps are equipped with an earthing pin as standard. | The Classic Wide module clamp is the logical further development of the tried-and-tested Rapid16 and Rapid2+ module clamps, which have been used millions of times. The number of items has been drastically reduced and the clamping depth extended to 10 mm thanks to the variable application options. All module clamps are equipped with an earthing pin as standard.
131121-921 | Middle clamp Classic wide black | Mittelklemme Classic wide schwarz | Middle clamp Classic wide black | Pince centrale Classic Wide noir anod | Middenklem Classic Wide zwart geanod | Mittklämma Classic Wide svart anod | Zacisk środkowy Classic Wide anodowany na czarno | Classic Wide közlefogó Fekete eloxált | Morsetto centrale Classic Wide nero anodizzato | The Classic Wide module clamp is the logical further development of the tried-and-tested Rapid16 and Rapid2+ module clamps, which have been used millions of times. The number of items has been drastically reduced and the clamping depth extended to 10 mm thanks to the variable application options. All module clamps are equipped with an earthing pin as standard. | Die Modulklemme Classic Wide ist die konsequente Weiterentwicklung der bewährten und millionenfach eingesetzten Modulklemmen Rapid16 und Rapid2+. Durch die variable Einsatzmöglichkeit wurde die Anzahl der Artikel drastisch reduziert und die Klemmtiefe auf 10 mm erweitert. Alle Modulklemmen sind standardmäßig mit Erdungspin ausgestattet. | The Classic Wide module clamp is the logical further development of the tried-and-tested Rapid16 and Rapid2+ module clamps, which have been used millions of times. The number of items has been drastically reduced and the clamping depth extended to 10 mm thanks to the variable application options. All module clamps are equipped with an earthing pin as standard. | The Classic Wide module clamp is the logical further development of the tried-and-tested Rapid16 and Rapid2+ module clamps, which have been used millions of times. The number of items has been drastically reduced and the clamping depth extended to 10 mm thanks to the variable application options. All module clamps are equipped with an earthing pin as standard. | The Classic Wide module clamp is the logical further development of the tried-and-tested Rapid16 and Rapid2+ module clamps, which have been used millions of times. The number of items has been drastically reduced and the clamping depth extended to 10 mm thanks to the variable application options. All module clamps are equipped with an earthing pin as standard. | The Classic Wide module clamp is the logical further development of the tried-and-tested Rapid16 and Rapid2+ module clamps, which have been used millions of times. The number of items has been drastically reduced and the clamping depth extended to 10 mm thanks to the variable application options. All module clamps are equipped with an earthing pin as standard. | The Classic Wide module clamp is the logical further development of the tried-and-tested Rapid16 and Rapid2+ module clamps, which have been used millions of times. The number of items has been drastically reduced and the clamping depth extended to 10 mm thanks to the variable application options. All module clamps are equipped with an earthing pin as standard. | The Classic Wide module clamp is the logical further development of the tried-and-tested Rapid16 and Rapid2+ module clamps, which have been used millions of times. The number of items has been drastically reduced and the clamping depth extended to 10 mm thanks to the variable application options. All module clamps are equipped with an earthing pin as standard. | The Classic Wide module clamp is the logical further development of the tried-and-tested Rapid16 and Rapid2+ module clamps, which have been used millions of times. The number of items has been drastically reduced and the clamping depth extended to 10 mm thanks to the variable application options. All module clamps are equipped with an earthing pin as standard.
131101-922 | End clamp Classic wide V black | Endklemme Classic wide V schwarz | End clamp Classic wide V black | Pince terminaison Classic Wide V noir anod | Einklem Classic Wide V zwart geanod | Slutklämma Classic Wide V svart anod | Zacisk końcowy Classic Wide V anodowany na czarno | Classic Wide V véglefogó Fekete eloxált | Morsetto terminale Classic Wide V nero anodizzato | The Classic Wide module clamp is the logical further development of the tried-and-tested Rapid16 and Rapid2+ module clamps, which have been used millions of times. The number of items has been drastically reduced and the clamping depth extended to 10 mm thanks to the variable application options. All module clamps are equipped with an earthing pin as standard. | Die Modulklemme Classic Wide ist die konsequente Weiterentwicklung der bewährten und millionenfach eingesetzten Modulklemmen Rapid16 und Rapid2+. Durch die variable Einsatzmöglichkeit wurde die Anzahl der Artikel drastisch reduziert und die Klemmtiefe auf 10 mm erweitert. Alle Modulklemmen sind standardmäßig mit Erdungspin ausgestattet. | The Classic Wide module clamp is the logical further development of the tried-and-tested Rapid16 and Rapid2+ module clamps, which have been used millions of times. The number of items has been drastically reduced and the clamping depth extended to 10 mm thanks to the variable application options. All module clamps are equipped with an earthing pin as standard. | The Classic Wide module clamp is the logical further development of the tried-and-tested Rapid16 and Rapid2+ module clamps, which have been used millions of times. The number of items has been drastically reduced and the clamping depth extended to 10 mm thanks to the variable application options. All module clamps are equipped with an earthing pin as standard. | The Classic Wide module clamp is the logical further development of the tried-and-tested Rapid16 and Rapid2+ module clamps, which have been used millions of times. The number of items has been drastically reduced and the clamping depth extended to 10 mm thanks to the variable application options. All module clamps are equipped with an earthing pin as standard. | The Classic Wide module clamp is the logical further development of the tried-and-tested Rapid16 and Rapid2+ module clamps, which have been used millions of times. The number of items has been drastically reduced and the clamping depth extended to 10 mm thanks to the variable application options. All module clamps are equipped with an earthing pin as standard. | The Classic Wide module clamp is the logical further development of the tried-and-tested Rapid16 and Rapid2+ module clamps, which have been used millions of times. The number of items has been drastically reduced and the clamping depth extended to 10 mm thanks to the variable application options. All module clamps are equipped with an earthing pin as standard. | The Classic Wide module clamp is the logical further development of the tried-and-tested Rapid16 and Rapid2+ module clamps, which have been used millions of times. The number of items has been drastically reduced and the clamping depth extended to 10 mm thanks to the variable application options. All module clamps are equipped with an earthing pin as standard. | The Classic Wide module clamp is the logical further development of the tried-and-tested Rapid16 and Rapid2+ module clamps, which have been used millions of times. The number of items has been drastically reduced and the clamping depth extended to 10 mm thanks to the variable application options. All module clamps are equipped with an earthing pin as standard.
131101-921 | End clamp Classic wide H black | Endklemme Classic wide H schwarz | End clamp Classic wide H black | Pince terminaison Classic Wide H noir anod | Eindklemm Classic Wide H zwart geanod | Slutklämma Classic Wide H svart anod | Zacisk końcowy Classic Wide H anodowany na czarno | Classic Wide H véglefogó Fekete eloxált | Morsetto terminale Classic Wide H nero anodizzato | The Classic Wide module clamp is the logical further development of the tried-and-tested Rapid16 and Rapid2+ module clamps, which have been used millions of times. The number of items has been drastically reduced and the clamping depth extended to 10 mm thanks to the variable application options. All module clamps are equipped with an earthing pin as standard. | Die Modulklemme Classic Wide ist die konsequente Weiterentwicklung der bewährten und millionenfach eingesetzten Modulklemmen Rapid16 und Rapid2+. Durch die variable Einsatzmöglichkeit wurde die Anzahl der Artikel drastisch reduziert und die Klemmtiefe auf 10 mm erweitert. Alle Modulklemmen sind standardmäßig mit Erdungspin ausgestattet. | The Classic Wide module clamp is the logical further development of the tried-and-tested Rapid16 and Rapid2+ module clamps, which have been used millions of times. The number of items has been drastically reduced and the clamping depth extended to 10 mm thanks to the variable application options. All module clamps are equipped with an earthing pin as standard. | The Classic Wide module clamp is the logical further development of the tried-and-tested Rapid16 and Rapid2+ module clamps, which have been used millions of times. The number of items has been drastically reduced and the clamping depth extended to 10 mm thanks to the variable application options. All module clamps are equipped with an earthing pin as standard. | The Classic Wide module clamp is the logical further development of the tried-and-tested Rapid16 and Rapid2+ module clamps, which have been used millions of times. The number of items has been drastically reduced and the clamping depth extended to 10 mm thanks to the variable application options. All module clamps are equipped with an earthing pin as standard. | The Classic Wide module clamp is the logical further development of the tried-and-tested Rapid16 and Rapid2+ module clamps, which have been used millions of times. The number of items has been drastically reduced and the clamping depth extended to 10 mm thanks to the variable application options. All module clamps are equipped with an earthing pin as standard. | The Classic Wide module clamp is the logical further development of the tried-and-tested Rapid16 and Rapid2+ module clamps, which have been used millions of times. The number of items has been drastically reduced and the clamping depth extended to 10 mm thanks to the variable application options. All module clamps are equipped with an earthing pin as standard. | The Classic Wide module clamp is the logical further development of the tried-and-tested Rapid16 and Rapid2+ module clamps, which have been used millions of times. The number of items has been drastically reduced and the clamping depth extended to 10 mm thanks to the variable application options. All module clamps are equipped with an earthing pin as standard. | The Classic Wide module clamp is the logical further development of the tried-and-tested Rapid16 and Rapid2+ module clamps, which have been used millions of times. The number of items has been drastically reduced and the clamping depth extended to 10 mm thanks to the variable application options. All module clamps are equipped with an earthing pin as standard.
943718-064 | Screw 8x64 min.1.5mm self-tap.w.wash A2 | Schraube 8x64 ab1,5mm selbstfurchend | Screw 8x64 min.1.5mm self-tap.w.wash A2 | Screw 8x64 min.1.5mm self-tap.w.wash A2 | Screw 8x64 min.1.5mm self-tap.w.wash A2 | Screw 8x64 min.1.5mm self-tap.w.wash A2 | Screw 8x64 min.1.5mm self-tap.w.wash A2 | Screw 8x64 min.1.5mm self-tap.w.wash A2 | Screw 8x64 min.1.5mm self-tap.w.wash A2 | Threaded screw, self-tapping, VA | Gewindeschraube, selbstfurchend, VA | Threaded screw, self-tapping, VA | Vis filetée, autotaraudante, VA | Draadschroef, zelftappend, RVS | Gängad skruv, självgängande, VA | Śruba gwintowana, samogwintująca, VA | Menetes csavar, önmetsző, VA | Vite filettata, autofilettante, VA
943718-125 | Screw 8x125 min.1.5mm self-tapping A2 | Schraube 8x125 ab1,5mm selbstfurchend | Screw 8x125 min.1.5mm self-tapping A2 | Screw 8x125 min.1.5mm self-tapping A2 | Screw 8x125 min.1.5mm self-tapping A2 | Screw 8x125 min.1.5mm self-tapping A2 | Screw 8x125 min.1.5mm self-tapping A2 | Screw 8x125 min.1.5mm self-tapping A2 | Screw 8x125 min.1.5mm self-tapping A2 | Threaded screw, self-tapping, VA | Gewindeschraube, selbstfurchend, VA | Threaded screw, self-tapping, VA | Vis filetée, autotaraudante, VA | Draadschroef, zelftappend, RVS | Gängad skruv, självgängande, VA | Śruba gwintowana, samogwintująca, VA | Menetes csavar, önmetsző, VA | Vite filettata, autofilettante, VA
943718-150 | Screw 8x150 min.1.5mm self-tapping A2 | Schraube 8x150 ab1,5mm selbstfurchend | Screw 8x150 min.1.5mm self-tapping A2 | Screw 8x150 min.1.5mm self-tapping A2 | Screw 8x150 min.1.5mm self-tapping A2 | Screw 8x150 min.1.5mm self-tapping A2 | Screw 8x150 min.1.5mm self-tapping A2 | Screw 8x150 min.1.5mm self-tapping A2 | Screw 8x150 min.1.5mm self-tapping A2 | Threaded screw, self-tapping, VA | Gewindeschraube, selbstfurchend, VA | Threaded screw, self-tapping, VA | Vis filetée, autotaraudante, VA | Draadschroef, zelftappend, RVS | Gängad skruv, självgängande, VA | Śruba gwintowana, samogwintująca, VA | Menetes csavar, önmetsző, VA | Vite filettata, autofilettante, VA
943718-200 | Screw 8x200 min.1.5mm self-tapping A2 | Schraube 8x200 ab1,5mm selbstfurchend | Screw 8x200 min.1.5mm self-tapping A2 | Screw 8x200 min.1.5mm self-tapping A2 | Screw 8x200 min.1.5mm self-tapping A2 | Screw 8x200 min.1.5mm self-tapping A2 | Screw 8x200 min.1.5mm self-tapping A2 | Screw 8x200 min.1.5mm self-tapping A2 | Screw 8x200 min.1.5mm self-tapping A2 | Threaded screw, self-tapping, VA | Gewindeschraube, selbstfurchend, VA | Threaded screw, self-tapping, VA | Vis filetée, autotaraudante, VA | Draadschroef, zelftappend, RVS | Gängad skruv, självgängande, VA | Śruba gwintowana, samogwintująca, VA | Menetes csavar, önmetsző, VA | Vite filettata, autofilettante, VA
165005-005 | FixGrid Pro Triangular Support 2 | FixGrid Pro Stützblech 2 | FixGrid Pro Triangular Support 2 | FixGrid Pro Triangular Support 2 | FixGrid Pro Triangular Support 2 | FixGrid Pro Triangular Support 2 | FixGrid Pro Triangular Support 2 | FixGrid Pro Triangular Support 2 | FixGrid Pro Triangular Support 2 | Support plate for increasing the height of the FixGrid Pro by 2 elevation elements. The support plates are only attached to the lower support. | Stützblech für die Erhöhung des FixGrid Pro um 2 Erhöhungselemente. Die Stützbleche werden nur an der unteren Stütze befestigt. | Support plate for increasing the height of the FixGrid Pro by 2 elevation elements. The support plates are only attached to the lower support. | Support plate for increasing the height of the FixGrid Pro by 2 elevation elements. The support plates are only attached to the lower support. | Support plate for increasing the height of the FixGrid Pro by 2 elevation elements. The support plates are only attached to the lower support. | Support plate for increasing the height of the FixGrid Pro by 2 elevation elements. The support plates are only attached to the lower support. | Support plate for increasing the height of the FixGrid Pro by 2 elevation elements. The support plates are only attached to the lower support. | Support plate for increasing the height of the FixGrid Pro by 2 elevation elements. The support plates are only attached to the lower support. | Support plate for increasing the height of the FixGrid Pro by 2 elevation elements. The support plates are only attached to the lower support.
165005-006 | FixGrid Pro Triangular Support 3 | FixGrid Pro Stützblech 3 | FixGrid Pro Triangular Support 3 | FixGrid Pro Triangular Support 3 | FixGrid Pro Triangular Support 3 | FixGrid Pro Triangular Support 3 | FixGrid Pro Triangular Support 3 | FixGrid Pro Triangular Support 3 | FixGrid Pro Triangular Support 3 | Support plate for increasing the height of the FixGrid Pro by 3 elevation elements. The support plates are only attached to the lower support. | Stützblech für die Erhöhung des FixGrid Pro um 3 Erhöhungselemente. Die Stützbleche werden nur an der unteren Stütze befestigt. | Support plate for increasing the height of the FixGrid Pro by 3 elevation elements. The support plates are only attached to the lower support. | Support plate for increasing the height of the FixGrid Pro by 3 elevation elements. The support plates are only attached to the lower support. | Support plate for increasing the height of the FixGrid Pro by 3 elevation elements. The support plates are only attached to the lower support. | Support plate for increasing the height of the FixGrid Pro by 3 elevation elements. The support plates are only attached to the lower support. | Support plate for increasing the height of the FixGrid Pro by 3 elevation elements. The support plates are only attached to the lower support. | Support plate for increasing the height of the FixGrid Pro by 3 elevation elements. The support plates are only attached to the lower support. | Support plate for increasing the height of the FixGrid Pro by 3 elevation elements. The support plates are only attached to the lower support.
165005-008 | Module Support Flex Pro | Modulauflager Flex Pro | Module Support Flex Pro | Module Support Flex Pro | Module Support Flex Pro | Module Support Flex Pro | Module Support Flex Pro | Module Support Flex Pro | Module Support Flex Pro | Module support for mounting on the screw-in and elevation Pro. The stepless joint enables a variable module angle. Suitable for upright or horizontal module alignment and for large-format modules. The improved design of the Flex version benefits from the asymmetrical design of the swivel joint and the enlarged support surface. | Modulauflager für die Montage auf dem Eindreh- und Erhöhungselement Pro. Das stufenlose Gelenk ermöglicht einen variablen Modulwinkel. Geeignet für Modulausrichtung hochkant oder quer sowie für großformatige Module. Das verbesserte Design der Flex Variante profitiert von der asymmetrischen Ausführung des Drehgelenks sowie der vergrößerten Auflagefläche. | Module support for mounting on the screw-in and elevation Pro. The stepless joint enables a variable module angle. Suitable for upright or horizontal module alignment and for large-format modules. The improved design of the Flex version benefits from the asymmetrical design of the swivel joint and the enlarged support surface. | Module support for mounting on the screw-in and elevation Pro. The stepless joint enables a variable module angle. Suitable for upright or horizontal module alignment and for large-format modules. The improved design of the Flex version benefits from the asymmetrical design of the swivel joint and the enlarged support surface. | Module support for mounting on the screw-in and elevation Pro. The stepless joint enables a variable module angle. Suitable for upright or horizontal module alignment and for large-format modules. The improved design of the Flex version benefits from the asymmetrical design of the swivel joint and the enlarged support surface. | Module support for mounting on the screw-in and elevation Pro. The stepless joint enables a variable module angle. Suitable for upright or horizontal module alignment and for large-format modules. The improved design of the Flex version benefits from the asymmetrical design of the swivel joint and the enlarged support surface. | Module support for mounting on the screw-in and elevation Pro. The stepless joint enables a variable module angle. Suitable for upright or horizontal module alignment and for large-format modules. The improved design of the Flex version benefits from the asymmetrical design of the swivel joint and the enlarged support surface. | Module support for mounting on the screw-in and elevation Pro. The stepless joint enables a variable module angle. Suitable for upright or horizontal module alignment and for large-format modules. The improved design of the Flex version benefits from the asymmetrical design of the swivel joint and the enlarged support surface. | Module support for mounting on the screw-in and elevation Pro. The stepless joint enables a variable module angle. Suitable for upright or horizontal module alignment and for large-format modules. The improved design of the Flex version benefits from the asymmetrical design of the swivel joint and the enlarged support surface.
165005-007 | Screw-In Module Support Flex Pro | Eindreh-Modulauflager Flex Pro | Screw-In Module Support Flex Pro | Screw-In Module Support Flex Pro | Screw-In Module Support Flex Pro | Screw-In Module Support Flex Pro | Screw-In Module Support Flex Pro | Screw-In Module Support Flex Pro | Screw-In Module Support Flex Pro | Module support for mounting on the floor profile Pro. The stepless joint enables a variable module angle. Suitable for upright or horizontal module alignment and for large-format modules. The improved design of the Flex version benefits from the asymmetrical design of the swivel joint and the enlarged support surface. | Modulauflager für die Montage auf dem Bodenprofil Pro. Das stufenlose Gelenk ermöglicht einen variablen Modulwinkel. Geeignet für Modulausrichtung hochkant oder quer sowie für großformatige Module. Das verbesserte Design der Flex Variante profitiert von der asymmetrischen Ausführung des Drehgelenks sowie der vergrößerten Auflagefläche. | Module support for mounting on the floor profile Pro. The stepless joint enables a variable module angle. Suitable for upright or horizontal module alignment and for large-format modules. The improved design of the Flex version benefits from the asymmetrical design of the swivel joint and the enlarged support surface. | Module support for mounting on the base rail Pro. The stepless joint enables a variable module angle. Suitable for upright or horizontal module alignment and for large-format modules. The improved design of the Flex version benefits from the asymmetrical design of the swivel joint and the enlarged support surface. | Module support for mounting on the base rail Pro. The stepless joint enables a variable module angle. Suitable for upright or horizontal module alignment and for large-format modules. The improved design of the Flex version benefits from the asymmetrical design of the swivel joint and the enlarged support surface. | Module support for mounting on the base rail Pro. The stepless joint enables a variable module angle. Suitable for upright or horizontal module alignment and for large-format modules. The improved design of the Flex version benefits from the asymmetrical design of the swivel joint and the enlarged support surface. | Module support for mounting on the base rail Pro. The stepless joint enables a variable module angle. Suitable for upright or horizontal module alignment and for large-format modules. The improved design of the Flex version benefits from the asymmetrical design of the swivel joint and the enlarged support surface. | Module support for mounting on the base rail Pro. The stepless joint enables a variable module angle. Suitable for upright or horizontal module alignment and for large-format modules. The improved design of the Flex version benefits from the asymmetrical design of the swivel joint and the enlarged support surface. | Module support for mounting on the base rail Pro. The stepless joint enables a variable module angle. Suitable for upright or horizontal module alignment and for large-format modules. The improved design of the Flex version benefits from the asymmetrical design of the swivel joint and the enlarged support surface.

## Language Portfolio (hidden)
| Produktfamilie | [8 empty] | Produktgruppe
Index | EN | DE | EN | FR | NL | SE | PL | HU | IT | EN | DE | EN | FR | NL | SE | PL | HU | IT
100001-000 | Roof hooks | Dachhaken | Roof hooks | Crochet de toit | Dakhaak | Takkrokar | Haki dachowe | Tetőhorgok | Ganci per il tetto | Roof hooks standard | Dachhaken Standard | Roof hooks standard | Crochet de toit standard | Dakhaak standaard | Takkrokar Standard | Haki dachowe Standard | Standard tetőhorgok | Ganci per tetto standard
100004-000 | Roof hooks | Dachhaken | Roof hooks | Crochet de toit | Dakhaak | Takkrokar | Haki dachowe | Tetőhorgok | Ganci per il tetto | Roof hooks standard | Dachhaken Standard | Roof hooks standard | Crochet de toit standard | Dakhaak standaard | Takkrokar Standard | Haki dachowe Standard | Standard tetőhorgok | Ganci per tetto standard
100007-000 | Roof hooks | Dachhaken | Roof hooks | Crochet de toit | Dakhaak | Takkrokar | Haki dachowe | Tetőhorgok | Ganci per il tetto | Roof hooks standard | Dachhaken Standard | Roof hooks standard | Crochet de toit standard | Dakhaak standaard | Takkrokar Standard | Haki dachowe Standard | Standard tetőhorgok | Ganci per tetto standard
100020-000 | Roof hooks | Dachhaken | Roof hooks | Crochet de toit | Dakhaak | Takkrokar | Haki dachowe | Tetőhorgok | Ganci per il tetto | ProLine | ProLine | ProLine | ProLine | ProLine | ProLine | ProLine | ProLine | ProLine
103005-002 | Roof hooks | Dachhaken | Roof hooks | Crochet de toit | Dakhaak | Takkrokar | Haki dachowe | Tetőhorgok | Ganci per il tetto | Alu-Tile | Alu-Tile | Alu-Tile | Alu-Tile | Alu-Tile | Alu-Tile | Alu-Tile | Alu-Tile | Alu-Tile
103005-003 | Roof hooks | Dachhaken | Roof hooks | Crochet de toit | Dakhaak | Takkrokar | Haki dachowe | Tetőhorgok | Ganci per il tetto | Alu-Tile | Alu-Tile | Alu-Tile | Alu-Tile | Alu-Tile | Alu-Tile | Alu-Tile | Alu-Tile | Alu-Tile
103005-004 | Roof hooks | Dachhaken | Roof hooks | Crochet de toit | Dakhaak | Takkrokar | Haki dachowe | Tetőhorgok | Ganci per il tetto | Alu-Tile | Alu-Tile | Alu-Tile | Alu-Tile | Alu-Tile | Alu-Tile | Alu-Tile | Alu-Tile | Alu-Tile
103005-006 | Roof hooks | Dachhaken | Roof hooks | Crochet de toit | Dakhaak | Takkrokar | Haki dachowe | Tetőhorgok | Ganci per il tetto | Alu-Tile | Alu-Tile | Alu-Tile | Alu-Tile | Alu-Tile | Alu-Tile | Alu-Tile | Alu-Tile | Alu-Tile
103005-007 | Roof hooks | Dachhaken | Roof hooks | Crochet de toit | Dakhaak | Takkrokar | Haki dachowe | Tetőhorgok | Ganci per il tetto | Alu-Tile | Alu-Tile | Alu-Tile | Alu-Tile | Alu-Tile | Alu-Tile | Alu-Tile | Alu-Tile | Alu-Tile
103005-010 | Roof hooks | Dachhaken | Roof hooks | Crochet de toit | Dakhaak | Takkrokar | Haki dachowe | Tetőhorgok | Ganci per il tetto | Alu-Tile | Alu-Tile | Alu-Tile | Alu-Tile | Alu-Tile | Alu-Tile | Alu-Tile | Alu-Tile | Alu-Tile
103005-011 | Roof hooks | Dachhaken | Roof hooks | Crochet de toit | Dakhaak | Takkrokar | Haki dachowe | Tetőhorgok | Ganci per il tetto | Alu-Tile | Alu-Tile | Alu-Tile | Alu-Tile | Alu-Tile | Alu-Tile | Alu-Tile | Alu-Tile | Alu-Tile
103005-015 | Roof hooks | Dachhaken | Roof hooks | Crochet de toit | Dakhaak | Takkrokar | Haki dachowe | Tetőhorgok | Ganci per il tetto | Alu-Tile | Alu-Tile | Alu-Tile | Alu-Tile | Alu-Tile | Alu-Tile | Alu-Tile | Alu-Tile | Alu-Tile
103005-022 | Roof hooks | Dachhaken | Roof hooks | Crochet de toit | Dakhaak | Takkrokar | Haki dachowe | Tetőhorgok | Ganci per il tetto | Alu-Tile | Alu-Tile | Alu-Tile | Alu-Tile | Alu-Tile | Alu-Tile | Alu-Tile | Alu-Tile | Alu-Tile
103005-024 | Roof hooks | Dachhaken | Roof hooks | Crochet de toit | Dakhaak | Takkrokar | Haki dachowe | Tetőhorgok | Ganci per il tetto | Alu-Tile | Alu-Tile | Alu-Tile | Alu-Tile | Alu-Tile | Alu-Tile | Alu-Tile | Alu-Tile | Alu-Tile
103005-025 | Roof hooks | Dachhaken | Roof hooks | Crochet de toit | Dakhaak | Takkrokar | Haki dachowe | Tetőhorgok | Ganci per il tetto | Alu-Tile | Alu-Tile | Alu-Tile | Alu-Tile | Alu-Tile | Alu-Tile | Alu-Tile | Alu-Tile | Alu-Tile
103005-049 | Roof hooks | Dachhaken | Roof hooks | Crochet de toit | Dakhaak | Takkrokar | Haki dachowe | Tetőhorgok | Ganci per il tetto | Alu-Tile | Alu-Tile | Alu-Tile | Alu-Tile | Alu-Tile | Alu-Tile | Alu-Tile | Alu-Tile | Alu-Tile
103005-057 | Roof hooks | Dachhaken | Roof hooks | Crochet de toit | Dakhaak | Takkrokar | Haki dachowe | Tetőhorgok | Ganci per il tetto | Alu-Tile | Alu-Tile | Alu-Tile | Alu-Tile | Alu-Tile | Alu-Tile | Alu-Tile | Alu-Tile | Alu-Tile
103005-067 | Roof hooks | Dachhaken | Roof hooks | Crochet de toit | Dakhaak | Takkrokar | Haki dachowe | Tetőhorgok | Ganci per il tetto | Alu-Tile | Alu-Tile | Alu-Tile | Alu-Tile | Alu-Tile | Alu-Tile | Alu-Tile | Alu-Tile | Alu-Tile
103005-112 | Roof hooks | Dachhaken | Roof hooks | Crochet de toit | Dakhaak | Takkrokar | Haki dachowe | Tetőhorgok | Ganci per il tetto | Alu-Tile | Alu-Tile | Alu-Tile | Alu-Tile | Alu-Tile | Alu-Tile | Alu-Tile | Alu-Tile | Alu-Tile
103005-184 | Roof hooks | Dachhaken | Roof hooks | Crochet de toit | Dakhaak | Takkrokar | Haki dachowe | Tetőhorgok | Ganci per il tetto | Alu-Tile | Alu-Tile | Alu-Tile | Alu-Tile | Alu-Tile | Alu-Tile | Alu-Tile | Alu-Tile | Alu-Tile
109008-003 | Screws and accessories | Schrauben und Zubehör | Screws and accessories | Vis et accessoires | Schroeven en accessoires | Skruvar och smadelar | Śruby i akcesoria | Csavarok és apró alkatrészek | Viti e accessori | Accessories roof hooks | Zubehör Dachhaken | Accessories roof hooks | Accessoires Crochet de toit | Accessoires voor dakhaken | Tillbehör takkrokar | Osprzęt do haków dachowych | Tetőhorog tartozékok | Accessori per ganci tetto
109008-004 | Screws and accessories | Schrauben und Zubehör | Screws and accessories | Vis et accessoires | Schroeven en accessoires | Skruvar och smadelar | Śruby i akcesoria | Csavarok és apró alkatrészek | Viti e accessori | Accessories special fastenings | Zubehör Sonderbefestigungen | Accessories special fastenings | Accessoires Fixations spéciales | Accessoires speciale bevestigingen | Tillbehör specialfästen | Osprzęt do mocowań specjalnych | Speciális rögzítések – tartozékok | Accessori per ganci tetto
109010-000 | Screws and accessories | Schrauben und Zubehör | Screws and accessories | Vis et accessoires | Schroeven en accessoires | Skruvar och smadelar | Śruby i akcesoria | Csavarok és apró alkatrészek | Viti e accessori | Accessories roof hooks | Zubehör Dachhaken | Accessories roof hooks | Accessoires Crochet de toit | Accessoires voor dakhaken | Tillbehör takkrokar | Osprzęt do haków dachowych | Tetőhorog tartozékok | Accessori per ganci tetto
109016-007 | Roof hooks | Dachhaken | Roof hooks | Crochet de toit | Dakhaak | Takkrokar | Haki dachowe | Tetőhorgok | Ganci per il tetto | Roof hooks standard | Dachhaken Standard | Roof hooks standard | Crochet de toit standard | Dakhaak standaard | Takkrokar Standard | Haki dachowe Standard | Standard tetőhorgok | Ganci per tetto standard
109016-008 | Roof hooks | Dachhaken | Roof hooks | Crochet de toit | Dakhaak | Takkrokar | Haki dachowe | Tetőhorgok | Ganci per il tetto | Roof hooks standard | Dachhaken Standard | Roof hooks standard | Crochet de toit standard | Dakhaak standaard | Takkrokar Standard | Haki dachowe Standard | Standard tetőhorgok | Ganci per tetto standard
109016-009 | Roof hooks | Dachhaken | Roof hooks | Crochet de toit | Dakhaak | Takkrokar | Haki dachowe | Tetőhorgok | Ganci per il tetto | Roof hooks standard | Dachhaken Standard | Roof hooks standard | Crochet de toit standard | Dakhaak standaard | Takkrokar Standard | Haki dachowe Standard | Standard tetőhorgok | Ganci per tetto standard
109016-010 | Roof hooks | Dachhaken | Roof hooks | Crochet de toit | Dakhaak | Takkrokar | Haki dachowe | Tetőhorgok | Ganci per il tetto | Roof hooks standard | Dachhaken Standard | Roof hooks standard | Crochet de toit standard | Dakhaak standaard | Takkrokar Standard | Haki dachowe Standard | Standard tetőhorgok | Ganci per tetto standard
109017-000 | Roof hooks | Dachhaken | Roof hooks | Crochet de toit | Dakhaak | Takkrokar | Haki dachowe | Tetőhorgok | Ganci per il tetto | Alu-Tile | Alu-Tile | Alu-Tile | Alu-Tile | Alu-Tile | Alu-Tile | Alu-Tile | Alu-Tile | Alu-Tile
109017-001 | Roof hooks | Dachhaken | Roof hooks | Crochet de toit | Dakhaak | Takkrokar | Haki dachowe | Tetőhorgok | Ganci per il tetto | Alu-Tile | Alu-Tile | Alu-Tile | Alu-Tile | Alu-Tile | Alu-Tile | Alu-Tile | Alu-Tile | Alu-Tile
109017-010 | Roof hooks | Dachhaken | Roof hooks | Crochet de toit | Dakhaak | Takkrokar | Haki dachowe | Tetőhorgok | Ganci per il tetto | Roof hook Rapid2+ | Dachhaken Rapid2+ | Roof hook Rapid2+ | Crochet de toit Rapid2+ | Dakkaak Rapid2+ | Takkrokar Rapid2+ | Hak dachowy Rapid2+ | Rapid2+ tetőhorog | Gancio per tetto Rapid2+
110010-200 | Special fastenings | Sonderbefestigungen | Special fastenings | Fixations spéciales | Speciale bevestigingen | Specialfästen | Mocowania specjalne | Speciális rögzítések | Fissaggi speciali | Hanger bolt | Stockschrauben | Hanger bolt | Boulon de Hanger | Stokschroeven | Skruv för upphängningsanordning | Śruba wieszakowa | Tőcsavar | Vite prigioniera
110012-200 | Special fastenings | Sonderbefestigungen | Special fastenings | Fixations spéciales | Speciale bevestigingen | Specialfästen | Mocowania specjalne | Speciális rögzítések | Fissaggi speciali | Hanger bolt | Stockschrauben | Hanger bolt | Boulon de Hanger | Stokschroeven | Skruv för upphängningsanordning | Śruba wieszakowa | Tőcsavar | Vite prigioniera
110012-300 | Special fastenings | Sonderbefestigungen | Special fastenings | Fixations spéciales | Speciale bevestigingen | Specialfästen | Mocowania specjalne | Speciális rögzítések | Fissaggi speciali | Hanger bolt | Stockschrauben | Hanger bolt | Boulon de Hanger | Stokschroeven | Skruv för upphängningsanordning | Śruba wieszakowa | Tőcsavar | Vite prigioniera
112001-000 | Special fastenings | Sonderbefestigungen | Special fastenings | Fixations spéciales | Speciale bevestigingen | Specialfästen | Mocowania specjalne | Speciális rögzítések | Fissaggi speciali | Standing seam clamps | Blechfalzklemmen | Standing seam clamps | Pinces pli toit en tôle | Felsklemmen voor bladmetaal | Plåtfalsklämmor | Zaciski na rąbek blaszany | Korcrögzítők | Morsetti per lamiera ad aggraffatura verticale
112001-005 | Special fastenings | Sonderbefestigungen | Special fastenings | Fixations spéciales | Speciale bevestigingen | Specialfästen | Mocowania specjalne | Speciális rögzítések | Fissaggi speciali | Standing seam clamps | Blechfalzklemmen | Standing seam clamps | Pinces pli toit en tôle | Felsklemmen voor bladmetaal | Plåtfalsklämmor | Zaciski na rąbek blaszany | Korcrögzítők | Morsetti per lamiera ad aggraffatura verticale
112001-010 | Special fastenings | Sonderbefestigungen | Special fastenings | Fixations spéciales | Speciale bevestigingen | Specialfästen | Mocowania specjalne | Speciális rögzítések | Fissaggi speciali | Standing seam clamps | Blechfalzklemmen | Standing seam clamps | Pinces pli toit en tôle | Felsklemmen voor bladmetaal | Plåtfalsklämmor | Zaciski na rąbek blaszany | Korcrögzítők | Morsetti per lamiera ad aggraffatura verticale
112002-003 | Special fastenings | Sonderbefestigungen | Special fastenings | Fixations spéciales | Speciale bevestigingen | Specialfästen | Mocowania specjalne | Speciális rögzítések | Fissaggi speciali | Standing seam clamps | Blechfalzklemmen | Standing seam clamps | Pinces pli toit en tôle | Felsklemmen voor bladmetaal | Plåtfalsklämmor | Zaciski na rąbek blaszany | Korcrögzítők | Morsetti per lamiera ad aggraffatura verticale
112003-003 | Special fastenings | Sonderbefestigungen | Special fastenings | Fixations spéciales | Speciale bevestigingen | Specialfästen | Mocowania specjalne | Speciális rögzítések | Fissaggi speciali | Standing seam clamps | Blechfalzklemmen | Standing seam clamps | Pinces pli toit en tôle | Felsklemmen voor bladmetaal | Plåtfalsklämmor | Zaciski na rąbek blaszany | Korcrögzítők | Morsetti per lamiera ad aggraffatura verticale
112004-002 | Special fastenings | Sonderbefestigungen | Special fastenings | Fixations spéciales | Speciale bevestigingen | Specialfästen | Mocowania specjalne | Speciális rögzítések | Fissaggi speciali | Standing seam clamps | Blechfalzklemmen | Standing seam clamps | Pinces pli toit en tôle | Felsklemmen voor bladmetaal | Plåtfalsklämmor | Zaciski na rąbek blaszany | Korcrögzítők | Morsetti per lamiera ad aggraffatura verticale
112006-002 | Special fastenings | Sonderbefestigungen | Special fastenings | Fixations spéciales | Speciale bevestigingen | Specialfästen | Mocowania specjalne | Speciális rögzítések | Fissaggi speciali | Standing seam clamps | Blechfalzklemmen | Standing seam clamps | Pinces pli toit en tôle | Felsklemmen voor bladmetaal | Plåtfalsklämmor | Zaciski na rąbek blaszany | Korcrögzítők | Morsetti per lamiera ad aggraffatura verticale
112007-000 | Special fastenings | Sonderbefestigungen | Special fastenings | Fixations spéciales | Speciale bevestigingen | Specialfästen | Mocowania specjalne | Speciális rögzítések | Fissaggi speciali | Standing seam clamps | Blechfalzklemmen | Standing seam clamps | Pinces pli toit en tôle | Felsklemmen voor bladmetaal | Plåtfalsklämmor | Zaciski na rąbek blaszany | Korcrögzítők | Morsetti per lamiera ad aggraffatura verticale
113009-003 | Special fastenings | Sonderbefestigungen | Special fastenings | Fixations spéciales | Speciale bevestigingen | Specialfästen | Mocowania specjalne | Speciális rögzítések | Fissaggi speciali | System VarioFix / SingleFix | System VarioFix / SingleFix | System VarioFix / SingleFix | Système VarioFix / SingleFix | VarioFix / SingleFix-systeem | System VarioFix / SingleFix | System VarioFix / SingleFix | VarioFix / SingleFix rendszer | Sistema VarioFix / SingleFix
113014-000 | Special fastenings | Sonderbefestigungen | Special fastenings | Fixations spéciales | Speciale bevestigingen | Specialfästen | Mocowania specjalne | Speciális rögzítések | Fissaggi speciali | System EcoRapid | System EcoRapid | System EcoRapid | Système EcoRapid | EcoRapid-systeem | System EcoRapid | System EcoRapid | EcoRapid rendszer | Sistema EcoRapid
114003-000 | Screws and accessories | Schrauben und Zubehör | Screws and accessories | Vis et accessoires | Schroeven en accessoires | Skruvar och smadelar | Śruby i akcesoria | Csavarok és apró alkatrészek | Viti e accessori | Accessories special fastenings | Zubehör Sonderbefestigungen | Accessories special fastenings | Accessoires Fixations spéciales | Accessoires speciale bevestigingen | Tillbehör specialfästen | Osprzęt do mocowań specjalnych | Speciális rögzítések – tartozékok | Accessori per fissaggi speciali
114004-000 | Screws and accessories | Schrauben und Zubehör | Screws and accessories | Vis et accessoires | Schroeven en accessoires | Skruvar och smadelar | Śruby i akcesoria | Csavarok és apró alkatrészek | Viti e accessori | Accessories special fastenings | Zubehör Sonderbefestigungen | Accessories special fastenings | Accessoires Fixations spéciales | Accessoires speciale bevestigingen | Tillbehör specialfästen | Osprzęt do mocowań specjalnych | Speciális rögzítések – tartozékok | Accessori per fissaggi speciali
119002-000 | Screws and accessories | Schrauben und Zubehör | Screws and accessories | Vis et accessoires | Schroeven en accessoires | Skruvar och smadelar | Śruby i akcesoria | Csavarok és apró alkatrészek | Viti e accessori | Accessories special fastenings | Zubehör Sonderbefestigungen | Accessories special fastenings | Accessoires Fixations spéciales | Accessoires speciale bevestigingen | Tillbehör specialfästen | Osprzęt do mocowań specjalnych | Speciális rögzítések – tartozékok | Accessori per fissaggi speciali
119004-003 | Special fastenings | Sonderbefestigungen | Special fastenings | Fixations spéciales | Speciale bevestigingen | Specialfästen | Mocowania specjalne | Speciális rögzítések | Fissaggi speciali | FixE FixT | FixE FixT | FixE FixT | FixE FixT | FixE FixT | FixE FixT | FixE FixT | FixE FixT | FixE FixT
119005-000 | Special fastenings | Sonderbefestigungen | Special fastenings | Fixations spéciales | Speciale bevestigingen | Specialfästen | Mocowania specjalne | Speciális rögzítések | Fissaggi speciali | FixE FixT | FixE FixT | FixE FixT | FixE FixT | FixE FixT | FixE FixT | FixE FixT | FixE FixT | FixE FixT
119005-001 | Special fastenings | Sonderbefestigungen | Special fastenings | Fixations spéciales | Speciale bevestigingen | Specialfästen | Mocowania specjalne | Speciális rögzítések | Fissaggi speciali | FixE FixT | FixE FixT | FixE FixT | FixE FixT | FixE FixT | FixE FixT | FixE FixT | FixE FixT | FixE FixT
119014-012 | Roof hooks | Dachhaken | Roof hooks | Crochet de toit | Dakhaak | Takkrokar | Haki dachowe | Tetőhorgok | Ganci per il tetto | Roof hooks standard | Dachhaken Standard | Roof hooks standard | Crochet de toit standard | Dakhaak standaard | Takkrokar Standard | Haki dachowe Standard | Standard tetőhorgok | Ganci per il tetto standard
119015-002 | Screws and accessories | Schrauben und Zubehör | Screws and accessories | Vis et accessoires | Schroeven en accessoires | Skruvar och smadelar | Śruby i akcesoria | Csavarok és apró alkatrészek | Viti e accessori | Accessories special fastenings | Zubehör Sonderbefestigungen | Accessories special fastenings | Accessoires Fixations spéciales | Accessoires speciale bevestigingen | Tillbehör specialfästen | Osprzęt do mocowań specjalnych | Speciális rögzítések – tartozékok | Accessori per fissaggi speciali
119015-003 | Screws and accessories | Schrauben und Zubehör | Screws and accessories | Vis et accessoires | Schroeven en accessoires | Skruvar och smadelar | Śruby i akcesoria | Csavarok és apró alkatrészek | Viti e accessori | Accessories special fastenings | Zubehör Sonderbefestigungen | Accessories special fastenings | Accessoires Fixations spéciales | Accessoires speciale bevestigingen | Tillbehör specialfästen | Osprzęt do mocowań specjalnych | Speciális rögzítések – tartozékok | Accessori per fissaggi speciali
119016-000 | Screws and accessories | Schrauben und Zubehör | Screws and accessories | Vis et accessoires | Schroeven en accessoires | Skruvar och smadelar | Śruby i akcesoria | Csavarok és apró alkatrészek | Viti e accessori | Screws and small parts | Schrauben und Kleinteile | Screws and small parts | Vis et petites pièces | Schroeven en kleine onderdelen | Skruvar och smådelar | Śruby i małe części | Csavarok és apró alkatrészek | Accessori per fissaggi speciali
119026-001 | Screws and accessories | Schrauben und Zubehör | Screws and accessories | Vis et accessoires | Schroeven en accessoires | Skruvar och smadelar | Śruby i akcesoria | Csavarok és apró alkatrészek | Viti e accessori | Accessories ballastoptimized flat roof systems | Zubehör ballastopt. Flachdachsysteme | Accessories ballastoptimized flat roof systems | Accessoires Syst.lestage opt. toit.plates | Accessoires ballast opt. Systemen voor platte daken | Tillbehör ballastoptimerade platta taksystem | Akcesoria do systemów dachów płaskich zoptymalizowane pod kątem obciążenia | Ballasztoptimalizált lapostetős rendszer tartozékai | Accessori per sistemi per tetti piani ottimizzati per la zavorra
119033-001 | Special fastenings | Sonderbefestigungen | Special fastenings | Fixations spéciales | Speciale bevestigingen | Specialfästen | Mocowania specjalne | Speciális rögzítések | Fissaggi speciali | Hanger bolt | Stockschrauben | Hanger bolt | Boulon de Hanger | Stokschroeven | Skruv för upphängningsanordning | Śruba wieszakowa | Tőcsavar | Vite prigioniera
119033-002 | Special fastenings | Sonderbefestigungen | Special fastenings | Fixations spéciales | Speciale bevestigingen | Specialfästen | Mocowania specjalne | Speciális rögzítések | Fissaggi speciali | Hanger bolt | Stockschrauben | Hanger bolt | Boulon de Hanger | Stokschroeven | Skruv för upphängningsanordning | Śruba wieszakowa | Tőcsavar | Vite prigioniera
119033-004 | Special fastenings | Sonderbefestigungen | Special fastenings | Fixations spéciales | Speciale bevestigingen | Specialfästen | Mocowania specjalne | Speciális rögzítések | Fissaggi speciali | Hanger bolt | Stockschrauben | Hanger bolt | Boulon de Hanger | Stokschroeven | Skruv för upphängningsanordning | Śruba wieszakowa | Tőcsavar | Vite prigioniera
119033-005 | Special fastenings | Sonderbefestigungen | Special fastenings | Fixations spéciales | Speciale bevestigingen | Specialfästen | Mocowania specjalne | Speciális rögzítések | Fissaggi speciali | Hanger bolt | Stockschrauben | Hanger bolt | Boulon de Hanger | Stokschroeven | Skruv för upphängningsanordning | Śruba wieszakowa | Tőcsavar | Vite prigioniera
120001-04400 | Profiles | Profile | Profiles | Profilés | Profielen | Profiler | Profile | Profilok | Profili | Eco05 | Eco05 | Eco05 | Eco05 | Eco05 | Eco05 | Eco05 | Eco05 | Eco05
120001-05500 | Profiles | Profile | Profiles | Profilés | Profielen | Profiler | Profile | Profilok | Profili | Eco05 | Eco05 | Eco05 | Eco05 | Eco05 | Eco05 | Eco05 | Eco05 | Eco05
120005-006 | Profiles | Profile | Profiles | Profilés | Profielen | Profiler | Profile | Profilok | Profili | Solo | Solo | Solo | Solo | Solo | Solo | Solo | Solo | Solo
120005-03300 | Profiles | Profile | Profiles | Profilés | Profielen | Profiler | Profile | Profilok | Profili | Solo | Solo | Solo | Solo | Solo | Solo | Solo | Solo | Solo
120005-04400 | Profiles | Profile | Profiles | Profilés | Profielen | Profiler | Profile | Profilok | Profili | Solo | Solo | Solo | Solo | Solo | Solo | Solo | Solo | Solo
120005-05500 | Profiles | Profile | Profiles | Profilés | Profielen | Profiler | Profile | Profilok | Profili | Solo | Solo | Solo | Solo | Solo | Solo | Solo | Solo | Solo
120005-06200 | Profiles | Profile | Profiles | Profilés | Profielen | Profiler | Profile | Profilok | Profili | Solo | Solo | Solo | Solo | Solo | Solo | Solo | Solo | Solo
120005-94400 | Profiles | Profile | Profiles | Profilés | Profielen | Profiler | Profile | Profilok | Profili | Solo | Solo | Solo | Solo | Solo | Solo | Solo | Solo | Solo
120005-95500 | Profiles | Profile | Profiles | Profilés | Profielen | Profiler | Profile | Profilok | Profili | Solo | Solo | Solo | Solo | Solo | Solo | Solo | Solo | Solo
120006-04400 | Profiles | Profile | Profiles | Profilés | Profielen | Profiler | Profile | Profilok | Profili | Solo05 Plus | Solo05 Plus | Solo05 Plus | Solo05 Plus | Solo05 Plus | Solo05 Plus | Solo05 Plus | Solo05 Plus | Solo05 Plus
120006-05500 | Profiles | Profile | Profiles | Profilés | Profielen | Profiler | Profile | Profilok | Profili | Solo05 Plus | Solo05 Plus | Solo05 Plus | Solo05 Plus | Solo05 Plus | Solo05 Plus | Solo05 Plus | Solo05 Plus | Solo05 Plus
120011-00450 | Profiles | Profile | Profiles | Profilés | Profielen | Profiler | Profile | Profilok | Profili | EcoLight | EcoLight | EcoLight | EcoLight | EcoLight | EcoLight | EcoLight | EcoLight | EcoLight
120011-04400 | Profiles | Profile | Profiles | Profilés | Profielen | Profiler | Profile | Profilok | Profili | EcoLight | EcoLight | EcoLight | EcoLight | EcoLight | EcoLight | EcoLight | EcoLight | EcoLight
120011-05500 | Profiles | Profile | Profiles | Profilés | Profielen | Profiler | Profile | Profilok | Profili | EcoLight | EcoLight | EcoLight | EcoLight | EcoLight | EcoLight | EcoLight | EcoLight | EcoLight
120015-05500 | Profiles | Profile | Profiles | Profilés | Profielen | Profiler | Profile | Profilok | Profili | SoloXL | SoloXL | SoloXL | SoloXL | SoloXL | SoloXL | SoloXL | SoloXL | SoloXL
120020-00100 | Profiles | Profile | Profiles | Profilés | Profielen | Profiler | Profile | Profilok | Profili | ProLine | ProLine | ProLine | ProLine | ProLine | ProLine | ProLine | ProLine | ProLine
120022-000 | Profiles | Profile | Profiles | Profilés | Profielen | Profiler | Profile | Profilok | Profili | ProLine | ProLine | ProLine | ProLine | ProLine | ProLine | ProLine | ProLine | ProLine
120023-000 | Profiles | Profile | Profiles | Profilés | Profielen | Profiler | Profile | Profilok | Profili | ProLine | ProLine | ProLine | ProLine | ProLine | ProLine | ProLine | ProLine | ProLine
120020-00450 | Profiles | Profile | Profiles | Profilés | Profielen | Profiler | Profile | Profilok | Profili | ProLine | ProLine | ProLine | ProLine | ProLine | ProLine | ProLine | ProLine | ProLine
120023-00450 | Profiles | Profile | Profiles | Profilés | Profielen | Profiler | Profile | Profilok | Profili | ProLine | ProLine | ProLine | ProLine | ProLine | ProLine | ProLine | ProLine | ProLine
120020-04400 | Profiles | Profile | Profiles | Profilés | Profielen | Profiler | Profile | Profilok | Profili | ProLine | ProLine | ProLine | ProLine | ProLine | ProLine | ProLine | ProLine | ProLine
120020-05500 | Profiles | Profile | Profiles | Profilés | Profielen | Profiler | Profile | Profilok | Profili | ProLine | ProLine | ProLine | ProLine | ProLine | ProLine | ProLine | ProLine | ProLine
120021-006 | Profiles | Profile | Profiles | Profilés | Profielen | Profiler | Profile | Profilok | Profili | ProLine | ProLine | ProLine | ProLine | ProLine | ProLine | ProLine | ProLine | ProLine
120021-03300 | Profiles | Profile | Profiles | Profilés | Profielen | Profiler | Profile | Profilok | Profili | ProLine | ProLine | ProLine | ProLine | ProLine | ProLine | ProLine | ProLine | ProLine
120021-04400 | Profiles | Profile | Profiles | Profilés | Profielen | Profiler | Profile | Profilok | Profili | ProLine | ProLine | ProLine | ProLine | ProLine | ProLine | ProLine | ProLine | ProLine
120021-05500 | Profiles | Profile | Profiles | Profilés | Profielen | Profiler | Profile | Profilok | Profili | ProLine | ProLine | ProLine | ProLine | ProLine | ProLine | ProLine | ProLine | ProLine
120022-04400 | Profiles | Profile | Profiles | Profilés | Profielen | Profiler | Profile | Profilok | Profili | ProLine | ProLine | ProLine | ProLine | ProLine | ProLine | ProLine | ProLine | ProLine
120022-05500 | Profiles | Profile | Profiles | Profilés | Profielen | Profiler | Profile | Profilok | Profili | ProLine | ProLine | ProLine | ProLine | ProLine | ProLine | ProLine | ProLine | ProLine
121001-04400 | Ballastoptimized flat roof systems | Ballastoptimierte Flachdachsysteme | Ballastoptimized flat roof systems | Systèmes de lestage optimisé pour les toitures plates | Voor ballast geoptimaliseerde systemen voor platte daken | Ballast-optimerade system för platta tak | Systemy dachów płaskich zoptymalizowane pod względem balastu | Terhelésre optimalizált lapostetős rendszerek | Sistemi per tetti piani ottimizzati per la zavorra | FixGrid | FixGrid | FixGrid | FixGrid | FixGrid | FixGrid | FixGrid | FixGrid | FixGrid
121001-05500 | Ballastoptimized flat roof systems | Ballastoptimierte Flachdachsysteme | Ballastoptimized flat roof systems | Systèmes de lestage optimisé pour les toitures plates | Voor ballast geoptimaliseerde systemen voor platte daken | Ballast-optimerade system för platta tak | Systemy dachów płaskich zoptymalizowane pod względem balastu | Terhelésre optimalizált lapostetős rendszerek | Sistemi per tetti piani ottimizzati per la zavorra | FixGrid | FixGrid | FixGrid | FixGrid | FixGrid | FixGrid | FixGrid | FixGrid | FixGrid
121001-202 | Ballastoptimized flat roof systems | Ballastoptimierte Flachdachsysteme | Ballastoptimized flat roof systems | Systèmes de lestage optimisé pour les toitures plates | Voor ballast geoptimaliseerde systemen voor platte daken | Ballast-optimerade system för platta tak | Systemy dachów płaskich zoptymalizowane pod względem balastu | Terhelésre optimalizált lapostetős rendszerek | Sistemi per tetti piani ottimizzati per la zavorra | FixGrid | FixGrid | FixGrid | FixGrid | FixGrid | FixGrid | FixGrid | FixGrid | FixGrid
121008-04400 | Ballastoptimized flat roof systems | Ballastoptimierte Flachdachsysteme | Ballastoptimized flat roof systems | Systèmes de lestage optimisé pour les toitures plates | Voor ballast geoptimaliseerde systemen voor platte daken | Ballast-optimerade system för platta tak | Systemy dachów płaskich zoptymalizowane pod względem balastu | Terhelésre optimalizált lapostetős rendszerek | Sistemi per tetti piani ottimizzati per la zavorra | FixGrid | FixGrid | FixGrid | FixGrid | FixGrid | FixGrid | FixGrid | FixGrid | FixGrid
121008-05500 | Ballastoptimized flat roof systems | Ballastoptimierte Flachdachsysteme | Ballastoptimized flat roof systems | Systèmes de lestage optimisé pour les toitures plates | Voor ballast geoptimaliseerde systemen voor platte daken | Ballast-optimerade system för platta tak | Systemy dachów płaskich zoptymalizowane pod względem balastu | Terhelésre optimalizált lapostetős rendszerek | Sistemi per tetti piani ottimizzati per la zavorra | FixGrid | FixGrid | FixGrid | FixGrid | FixGrid | FixGrid | FixGrid | FixGrid | FixGrid
121008-202 | Ballastoptimized flat roof systems | Ballastoptimierte Flachdachsysteme | Ballastoptimized flat roof systems | Systèmes de lestage optimisé pour les toitures plates | Voor ballast geoptimaliseerde systemen voor platte daken | Ballast-optimerade system för platta tak | Systemy dachów płaskich zoptymalizowane pod względem balastu | Terhelésre optimalizált lapostetős rendszerek | Sistemi per tetti piani ottimizzati per la zavorra | FixGrid | FixGrid | FixGrid | FixGrid | FixGrid | FixGrid | FixGrid | FixGrid | FixGrid
121009-04400 | Ballastoptimized flat roof systems | Ballastoptimierte Flachdachsysteme | Ballastoptimized flat roof systems | Systèmes de lestage optimisé pour les toitures plates | Voor ballast geoptimaliseerde systemen voor platte daken | Ballast-optimerade system för platta tak | Systemy dachów płaskich zoptymalizowane pod względem balastu | Terhelésre optimalizált lapostetős rendszerek | Sistemi per tetti piani ottimizzati per la zavorra | FixGrid | FixGrid | FixGrid | FixGrid | FixGrid | FixGrid | FixGrid | FixGrid | FixGrid
121009-05500 | Ballastoptimized flat roof systems | Ballastoptimierte Flachdachsysteme | Ballastoptimized flat roof systems | Systèmes de lestage optimisé pour les toitures plates | Voor ballast geoptimaliseerde systemen voor platte daken | Ballast-optimerade system för platta tak | Systemy dachów płaskich zoptymalizowane pod względem balastu | Terhelésre optimalizált lapostetős rendszerek | Sistemi per tetti piani ottimizzati per la zavorra | FixGrid | FixGrid | FixGrid | FixGrid | FixGrid | FixGrid | FixGrid | FixGrid | FixGrid
121009-202 | Ballastoptimized flat roof systems | Ballastoptimierte Flachdachsysteme | Ballastoptimized flat roof systems | Systèmes de lestage optimisé pour les toitures plates | Voor ballast geoptimaliseerde systemen voor platte daken | Ballast-optimerade system för platta tak | Systemy dachów płaskich zoptymalizowane pod względem balastu | Terhelésre optimalizált lapostetős rendszerek | Sistemi per tetti piani ottimizzati per la zavorra | FixGrid | FixGrid | FixGrid | FixGrid | FixGrid | FixGrid | FixGrid | FixGrid | FixGrid
121010-04400 | Ballastoptimized flat roof systems | Ballastoptimierte Flachdachsysteme | Ballastoptimized flat roof systems | Systèmes de lestage optimisé pour les toitures plates | Voor ballast geoptimaliseerde systemen voor platte daken | Ballast-optimerade system för platta tak | Systemy dachów płaskich zoptymalizowane pod względem balastu | Terhelésre optimalizált lapostetős rendszerek | Sistemi per tetti piani ottimizzati per la zavorra | FixGrid | FixGrid | FixGrid | FixGrid | FixGrid | FixGrid | FixGrid | FixGrid | FixGrid
121010-05500 | Ballastoptimized flat roof systems | Ballastoptimierte Flachdachsysteme | Ballastoptimized flat roof systems | Systèmes de lestage optimisé pour les toitures plates | Voor ballast geoptimaliseerde systemen voor platte daken | Ballast-optimerade system för platta tak | Systemy dachów płaskich zoptymalizowane pod względem balastu | Terhelésre optimalizált lapostetős rendszerek | Sistemi per tetti piani ottimizzati per la zavorra | FixGrid | FixGrid | FixGrid | FixGrid | FixGrid | FixGrid | FixGrid | FixGrid | FixGrid
121010-202 | Ballastoptimized flat roof systems | Ballastoptimierte Flachdachsysteme | Ballastoptimized flat roof systems | Systèmes de lestage optimisé pour les toitures plates | Voor ballast geoptimaliseerde systemen voor platte daken | Ballast-optimerade system för platta tak | Systemy dachów płaskich zoptymalizowane pod względem balastu | Terhelésre optimalizált lapostetős rendszerek | Sistemi per tetti piani ottimizzati per la zavorra | FixGrid | FixGrid | FixGrid | FixGrid | FixGrid | FixGrid | FixGrid | FixGrid | FixGrid
128039-006 | Ballastoptimized flat roof systems | Ballastoptimierte Flachdachsysteme | Ballastoptimized flat roof systems | Systèmes de lestage optimisé pour les toitures plates | Voor ballast geoptimaliseerde systemen voor platte daken | Ballast-optimerade system för platta tak | Systemy dachów płaskich zoptymalizowane pod względem balastu | Terhelésre optimalizált lapostetős rendszerek | Sistemi per tetti piani ottimizzati per la zavorra | FixGrid | FixGrid | FixGrid | FixGrid | FixGrid | FixGrid | FixGrid | FixGrid | FixGrid
128039-203 | Ballastoptimized flat roof systems | Ballastoptimierte Flachdachsysteme | Ballastoptimized flat roof systems | Systèmes de lestage optimisé pour les toitures plates | Voor ballast geoptimaliseerde systemen voor platte daken | Ballast-optimerade system för platta tak | Systemy dachów płaskich zoptymalizowane pod względem balastu | Terhelésre optimalizált lapostetős rendszerek | Sistemi per tetti piani ottimizzati per la zavorra | FixGrid | FixGrid | FixGrid | FixGrid | FixGrid | FixGrid | FixGrid | FixGrid | FixGrid
128039-214 | Ballastoptimized flat roof systems | Ballastoptimierte Flachdachsysteme | Ballastoptimized flat roof systems | Systèmes de lestage optimisé pour les toitures plates | Voor ballast geoptimaliseerde systemen voor platte daken | Ballast-optimerade system för platta tak | Systemy dachów płaskich zoptymalizowane pod względem balastu | Terhelésre optimalizált lapostetős rendszerek | Sistemi per tetti piani ottimizzati per la zavorra | FixGrid | FixGrid | FixGrid | FixGrid | FixGrid | FixGrid | FixGrid | FixGrid | FixGrid
128039-215 | Ballastoptimized flat roof systems | Ballastoptimierte Flachdachsysteme | Ballastoptimized flat roof systems | Systèmes de lestage optimisé pour les toitures plates | Voor ballast geoptimaliseerde systemen voor platte daken | Ballast-optimerade system för platta tak | Systemy dachów płaskich zoptymalizowane pod względem balastu | Terhelésre optimalizált lapostetős rendszerek | Sistemi per tetti piani ottimizzati per la zavorra | FixGrid | FixGrid | FixGrid | FixGrid | FixGrid | FixGrid | FixGrid | FixGrid | FixGrid
129001-003 | Screws and accessories | Schrauben und Zubehör | Screws and accessories | Vis et accessoires | Schroeven en accessoires | Skruvar och smadelar | Śruby i akcesoria | Csavarok és apró alkatrészek | Viti e accessori | Accessories profiles | Zubehör Profile | Accessories profiles | Accessoires Profilés | Accessoires profielen | Tillbehör profiler | Osprzęt do profili | Profil tartozékok | Accessori per profili
129001-007 | Screws and accessories | Schrauben und Zubehör | Screws and accessories | Vis et accessoires | Schroeven en accessoires | Skruvar och smadelar | Śruby i akcesoria | Csavarok és apró alkatrészek | Viti e accessori | Accessories profiles | Zubehör Profile | Accessories profiles | Accessoires Profilés | Accessoires profielen | Tillbehör profiler | Osprzęt do profili | Profil tartozékok | Accessori per profili
129001-008 | Screws and accessories | Schrauben und Zubehör | Screws and accessories | Vis et accessoires | Schroeven en accessoires | Skruvar och smadelar | Śruby i akcesoria | Csavarok és apró alkatrészek | Viti e accessori | Accessories profiles | Zubehör Profile | Accessories profiles | Accessoires Profilés | Accessoires profielen | Tillbehör profiler | Osprzęt do profili | Profil tartozékok | Accessori per profili
129002-002 | Screws and accessories | Schrauben und Zubehör | Screws and accessories | Vis et accessoires | Schroeven en accessoires | Skruvar och smadelar | Śruby i akcesoria | Csavarok és apró alkatrészek | Viti e accessori | Accessories profiles | Zubehör Profile | Accessories profiles | Accessoires Profilés | Accessoires profielen | Tillbehör profiler | Osprzęt do profili | Profil tartozékok | Accessori per profili
129010-001 | Screws and accessories | Schrauben und Zubehör | Screws and accessories | Vis et accessoires | Schroeven en accessoires | Skruvar och smadelar | Śruby i akcesoria | Csavarok és apró alkatrészek | Viti e accessori | Accessories profiles | Zubehör Profile | Accessories profiles | Accessoires Profilés | Accessoires profielen | Tillbehör profiler | Osprzęt do profili | Profil tartozékok | Accessori per profili
129010-008 | Screws and accessories | Schrauben und Zubehör | Screws and accessories | Vis et accessoires | Schroeven en accessoires | Skruvar och smadelar | Śruby i akcesoria | Csavarok és apró alkatrészek | Viti e accessori | Accessories profiles | Zubehör Profile | Accessories profiles | Accessoires Profilés | Accessoires profielen | Tillbehör profiler | Osprzęt do profili | Profil tartozékok | Accessori per profili
129011-000 | Screws and accessories | Schrauben und Zubehör | Screws and accessories | Vis et accessoires | Schroeven en accessoires | Skruvar och smadelar | Śruby i akcesoria | Csavarok és apró alkatrészek | Viti e accessori | Accessories profiles | Zubehör Profile | Accessories profiles | Accessoires Profilés | Accessoires profielen | Tillbehör profiler | Osprzęt do profili | Profil tartozékok | Accessori per profili
129011-900 | Screws and accessories | Schrauben und Zubehör | Screws and accessories | Vis et accessoires | Schroeven en accessoires | Skruvar och smadelar | Śruby i akcesoria | Csavarok és apró alkatrészek | Viti e accessori | Accessories profiles | Zubehör Profile | Accessories profiles | Accessoires Profilés | Accessoires profielen | Tillbehör profiler | Osprzęt do profili | Profil tartozékok | Accessori per profili
129061-001 | Screws and accessories | Schrauben und Zubehör | Screws and accessories | Vis et accessoires | Schroeven en accessoires | Skruvar och smadelar | Śruby i akcesoria | Csavarok és apró alkatrészek | Viti e accessori | Accessoires Supports | Zubehör Stützen | Accessoires Supports | Accessoires Supports | Accessoires steunen | Tillbehör stöd | Osprzęt do wsporników | Támaszok | Accessori per Supporti
129062-001 | Screws and accessories | Schrauben und Zubehör | Screws and accessories | Vis et accessoires | Schroeven en accessoires | Skruvar och smadelar | Śruby i akcesoria | Csavarok és apró alkatrészek | Viti e accessori | Accessories ballastoptimized flat roof systems | Zubehör ballastopt. Flachdachsysteme | Accessories ballastoptimized flat roof systems | Accessoires Syst.lestage opt. toit.plates | Accessoires ballast opt. Systemen voor platte daken | Tillbehör ballastoptimerade platta taksystem | Akcesoria do systemów dachów płaskich zoptymalizowane pod kątem obciążenia | Támasz tartozékok | Accessori per sistemi per tetti piani ottimizzati per la zavorra
129063-000 | Screws and accessories | Schrauben und Zubehör | Screws and accessories | Vis et accessoires | Schroeven en accessoires | Skruvar och smadelar | Śruby i akcesoria | Csavarok és apró alkatrészek | Viti e accessori | Accessories profiles | Zubehör Profile | Accessories profiles | Accessoires Profilés | Accessoires profielen | Tillbehör profiler | Osprzęt do profili | Ballasztoptimalizált lapostetős rendszer tartozékai | Accessori per profili
129063-900 | Screws and accessories | Schrauben und Zubehör | Screws and accessories | Vis et accessoires | Schroeven en accessoires | Skruvar och smadelar | Śruby i akcesoria | Csavarok és apró alkatrészek | Viti e accessori | Accessories profiles | Zubehör Profile | Accessories profiles | Accessoires Profilés | Accessoires profielen | Tillbehör profiler | Osprzęt do profili | Profil tartozékok | Accessori per profili
129065-001 | Screws and accessories | Schrauben und Zubehör | Screws and accessories | Vis et accessoires | Schroeven en accessoires | Skruvar och smadelar | Śruby i akcesoria | Csavarok és apró alkatrészek | Viti e accessori | Accessories profiles | Zubehör Profile | Accessories profiles | Accessoires Profilés | Accessoires profielen | Tillbehör profiler | Osprzęt do profili | Profil tartozékok | Accessori per profili
129065-008 | Screws and accessories | Schrauben und Zubehör | Screws and accessories | Vis et accessoires | Schroeven en accessoires | Skruvar och smadelar | Śruby i akcesoria | Csavarok és apró alkatrészek | Viti e accessori | Accessories profiles | Zubehör Profile | Accessories profiles | Accessoires Profilés | Accessoires profielen | Tillbehör profiler | Osprzęt do profili | Profil tartozékok | Accessori per profili
129200-000 | Screws and accessories | Schrauben und Zubehör | Screws and accessories | Vis et accessoires | Schroeven en accessoires | Skruvar och smadelar | Śruby i akcesoria | Csavarok és apró alkatrészek | Viti e accessori | ProLine | ProLine | ProLine | ProLine | ProLine | ProLine | ProLine | ProLine | ProLine
129200-010 | Screws and accessories | Schrauben und Zubehör | Screws and accessories | Vis et accessoires | Schroeven en accessoires | Skruvar och smadelar | Śruby i akcesoria | Csavarok és apró alkatrészek | Viti e accessori | ProLine | ProLine | ProLine | ProLine | ProLine | ProLine | ProLine | ProLine | ProLine
130004-200 | Special fastenings | Sonderbefestigungen | Special fastenings | Fixations spéciales | Speciale bevestigingen | Specialfästen | Mocowania specjalne | Speciális rögzítések | Fissaggi speciali | ClampFit | ClampFit | ClampFit | ClampFit | ClampFit | ClampFit | ClampFit | ClampFit | ClampFit
131020-000 | Module clamps | Modulklemmen | Module clamps | Pinces pour les modules | Module klemmen | Modulklämmor | Zaciski modułowe | Modul rögzítők | Morsetti per moduli | ProLine | ProLine | ProLine | ProLine | ProLine | ProLine | ProLine | ProLine | ProLine
131020-001 | Module clamps | Modulklemmen | Module clamps | Pinces pour les modules | Module klemmen | Modulklämmor | Zaciski modułowe | Modul rögzítők | Morsetti per moduli | ProLine | ProLine | ProLine | ProLine | ProLine | ProLine | ProLine | ProLine | ProLine
131020-900 | Module clamps | Modulklemmen | Module clamps | Pinces pour les modules | Module klemmen | Modulklämmor | Zaciski modułowe | Modul rögzítők | Morsetti per moduli | ProLine | ProLine | ProLine | ProLine | ProLine | ProLine | ProLine | ProLine | ProLine
131020-901 | Module clamps | Modulklemmen | Module clamps | Pinces pour les modules | Module klemmen | Modulklämmor | Zaciski modułowe | Modul rögzítők | Morsetti per moduli | ProLine | ProLine | ProLine | ProLine | ProLine | ProLine | ProLine | ProLine | ProLine
131101-001 | Module clamps | Modulklemmen | Module clamps | Pinces pour les modules | Module klemmen | Modulklämmor | Zaciski modułowe | Modul rögzítők | Morsetti per moduli | Module clamps for framed modules | Modulklemmen für gerahmte Module | Module clamps for framed modules | Pinces pour les modules encadrés | Moduleklemmen voor omkaderde modules | Modulklämmor för inramade moduler | Zaciski modułowe do modułów ramkowych | Modul rögzítők keretes modulokhoz | Morsetti per moduli con cornice
131101-002 | Module clamps | Modulklemmen | Module clamps | Pinces pour les modules | Module klemmen | Modulklämmor | Zaciski modułowe | Modul rögzítők | Morsetti per moduli | Module clamps for framed modules | Modulklemmen für gerahmte Module | Module clamps for framed modules | Pinces pour les modules encadrés | Moduleklemmen voor omkaderde modules | Modulklämmor för inramade moduler | Zaciski modułowe do modułów ramkowych | Modul rögzítők keretes modulokhoz | Morsetti per moduli con cornice
131101-003 | Module clamps | Modulklemmen | Module clamps | Pinces pour les modules | Module klemmen | Modulklämmor | Zaciski modułowe | Modul rögzítők | Morsetti per moduli | Module clamps for framed modules | Modulklemmen für gerahmte Module | Module clamps for framed modules | Pinces pour les modules encadrés | Moduleklemmen voor omkaderde modules | Modulklämmor för inramade moduler | Zaciski modułowe do modułów ramkowych | Modul rögzítők keretes modulokhoz | Morsetti per moduli con cornice
131101-101 | Module clamps | Modulklemmen | Module clamps | Pinces pour les modules | Module klemmen | Modulklämmor | Zaciski modułowe | Modul rögzítők | Morsetti per moduli | Module clamps for framed modules | Modulklemmen für gerahmte Module | Module clamps for framed modules | Pinces pour les modules encadrés | Moduleklemmen voor omkaderde modules | Modulklämmor för inramade moduler | Zaciski modułowe do modułów ramkowych | Modul rögzítők keretes modulokhoz | Morsetti per moduli con cornice
131101-901 | Module clamps | Modulklemmen | Module clamps | Pinces pour les modules | Module klemmen | Modulklämmor | Zaciski modułowe | Modul rögzítők | Morsetti per moduli | Module clamps for framed modules | Modulklemmen für gerahmte Module | Module clamps for framed modules | Pinces pour les modules encadrés | Moduleklemmen voor omkaderde modules | Modulklämmor för inramade moduler | Zaciski modułowe do modułów ramkowych | Modul rögzítők keretes modulokhoz | Morsetti per moduli con cornice
131101-902 | Module clamps | Modulklemmen | Module clamps | Pinces pour les modules | Module klemmen | Modulklämmor | Zaciski modułowe | Modul rögzítők | Morsetti per moduli | Module clamps for framed modules | Modulklemmen für gerahmte Module | Module clamps for framed modules | Pinces pour les modules encadrés | Moduleklemmen voor omkaderde modules | Modulklämmor för inramade moduler | Zaciski modułowe do modułów ramkowych | Modul rögzítők keretes modulokhoz | Morsetti per moduli con cornice
131101-903 | Module clamps | Modulklemmen | Module clamps | Pinces pour les modules | Module klemmen | Modulklämmor | Zaciski modułowe | Modul rögzítők | Morsetti per moduli | Module clamps for framed modules | Modulklemmen für gerahmte Module | Module clamps for framed modules | Pinces pour les modules encadrés | Moduleklemmen voor omkaderde modules | Modulklämmor för inramade moduler | Zaciski modułowe do modułów ramkowych | Modul rögzítők keretes modulokhoz | Morsetti per moduli con cornice
131121-001 | Module clamps | Modulklemmen | Module clamps | Pinces pour les modules | Module klemmen | Modulklämmor | Zaciski modułowe | Modul rögzítők | Morsetti per moduli | Module clamps for framed modules | Modulklemmen für gerahmte Module | Module clamps for framed modules | Pinces pour les modules encadrés | Moduleklemmen voor omkaderde modules | Modulklämmor för inramade moduler | Zaciski modułowe do modułów ramkowych | Modul rögzítők keretes modulokhoz | Morsetti per moduli con cornice
131121-002 | Module clamps | Modulklemmen | Module clamps | Pinces pour les modules | Module klemmen | Modulklämmor | Zaciski modułowe | Modul rögzítők | Morsetti per moduli | Module clamps for framed modules | Modulklemmen für gerahmte Module | Module clamps for framed modules | Pinces pour les modules encadrés | Moduleklemmen voor omkaderde modules | Modulklämmor för inramade moduler | Zaciski modułowe do modułów ramkowych | Modul rögzítők keretes modulokhoz | Morsetti per moduli con cornice
131121-111 | Module clamps | Modulklemmen | Module clamps | Pinces pour les modules | Module klemmen | Modulklämmor | Zaciski modułowe | Modul rögzítők | Morsetti per moduli | Module clamps for framed modules | Modulklemmen für gerahmte Module | Module clamps for framed modules | Pinces pour les modules encadrés | Moduleklemmen voor omkaderde modules | Modulklämmor för inramade moduler | Zaciski modułowe do modułów ramkowych | Modul rögzítők keretes modulokhoz | Morsetti per moduli con cornice
131121-901 | Module clamps | Modulklemmen | Module clamps | Pinces pour les modules | Module klemmen | Modulklämmor | Zaciski modułowe | Modul rögzítők | Morsetti per moduli | Module clamps for framed modules | Modulklemmen für gerahmte Module | Module clamps for framed modules | Pinces pour les modules encadrés | Moduleklemmen voor omkaderde modules | Modulklämmor för inramade moduler | Zaciski modułowe do modułów ramkowych | Modul rögzítők keretes modulokhoz | Morsetti per moduli con cornice
131121-902 | Module clamps | Modulklemmen | Module clamps | Pinces pour les modules | Module klemmen | Modulklämmor | Zaciski modułowe | Modul rögzítők | Morsetti per moduli | Module clamps for framed modules | Modulklemmen für gerahmte Module | Module clamps for framed modules | Pinces pour les modules encadrés | Moduleklemmen voor omkaderde modules | Modulklämmor för inramade moduler | Zaciski modułowe do modułów ramkowych | Modul rögzítők keretes modulokhoz | Morsetti per moduli con cornice
132101-308 | Module clamps | Modulklemmen | Module clamps | Pinces pour les modules | Module klemmen | Modulklämmor | Zaciski modułowe | Modul rögzítők | Morsetti per moduli | Clamps for laminates | Klemmen für Laminatmodule | Clamps for laminates | Pinces pour modules laminés | Klemmen voor laminaatmodules | Klämmor för laminatmoduler | Zaciski do modułów laminatowych | Rögzítők laminált modulokhoz | Morsetti per moduli laminati
132102-308 | Module clamps | Modulklemmen | Module clamps | Pinces pour les modules | Module klemmen | Modulklämmor | Zaciski modułowe | Modul rögzítők | Morsetti per moduli | Clamps for laminates | Klemmen für Laminatmodule | Clamps for laminates | Pinces pour modules laminés | Klemmen voor laminaatmodules | Klämmor för laminatmoduler | Zaciski do modułów laminatowych | Rögzítők laminált modulokhoz | Morsetti per moduli laminati
132201-308 | Module clamps | Modulklemmen | Module clamps | Pinces pour les modules | Module klemmen | Modulklämmor | Zaciski modułowe | Modul rögzítők | Morsetti per moduli | Clamps for laminates | Klemmen für Laminatmodule | Clamps for laminates | Pinces pour modules laminés | Klemmen voor laminaatmodules | Klämmor för laminatmoduler | Zaciski do modułów laminatowych | Rögzítők laminált modulokhoz | Morsetti per moduli laminati
132202-308 | Module clamps | Modulklemmen | Module clamps | Pinces pour les modules | Module klemmen | Modulklämmor | Zaciski modułowe | Modul rögzítők | Morsetti per moduli | Clamps for laminates | Klemmen für Laminatmodule | Clamps for laminates | Pinces pour modules laminés | Klemmen voor laminaatmodules | Klämmor för laminatmoduler | Zaciski do modułów laminatowych | Rögzítők laminált modulokhoz | Morsetti per moduli laminati
133164-168 | Module clamps | Modulklemmen | Module clamps | Pinces pour les modules | Module klemmen | Modulklämmor | Zaciski modułowe | Modul rögzítők | Morsetti per moduli | Clamps for laminates | Klemmen für Laminatmodule | Clamps for laminates | Pinces pour modules laminés | Klemmen voor laminaatmodules | Klämmor för laminatmoduler | Zaciski do modułów laminatowych | Rögzítők laminált modulokhoz | Morsetti per moduli laminati
133264-168 | Module clamps | Modulklemmen | Module clamps | Pinces pour les modules | Module klemmen | Modulklämmor | Zaciski modułowe | Modul rögzítők | Morsetti per moduli | Clamps for laminates | Klemmen für Laminatmodule | Clamps for laminates | Pinces pour modules laminés | Klemmen voor laminaatmodules | Klämmor för laminatmoduler | Zaciski do modułów laminatowych | Rögzítők laminált modulokhoz | Morsetti per moduli laminati
135003-000 | Module clamps | Modulklemmen | Module clamps | Pinces pour les modules | Module klemmen | Modulklämmor | Zaciski modułowe | Modul rögzítők | Morsetti per moduli | Lightning protection and potential equalisation | Blitzschutz und Potentialausgleich | Lightning protection and potential equalisation | Parafoudre et compensation de potentiel | Bliksembeveiliging en potentiaalvereffening | Blixtskydd och potentialutjämning | Ochrona odgromowa i wyrównanie potencjałów | Villámvédelem és potenciálkiegyenlítés | Protezione dai fulmini e compensazione del potenziale
135003-002 | Module clamps | Modulklemmen | Module clamps | Pinces pour les modules | Module klemmen | Modulklämmor | Zaciski modułowe | Modul rögzítők | Morsetti per moduli | Lightning protection and potential equalisation | Blitzschutz und Potentialausgleich | Lightning protection and potential equalisation | Parafoudre et compensation de potentiel | Bliksembeveiliging en potentiaalvereffening | Blixtskydd och potentialutjämning | Ochrona odgromowa i wyrównanie potencjałów | Villámvédelem és potenciálkiegyenlítés | Protezione dai fulmini e compensazione del potenziale
135004-000 | Module clamps | Modulklemmen | Module clamps | Pinces pour les modules | Module klemmen | Modulklämmor | Zaciski modułowe | Modul rögzítők | Morsetti per moduli | Lightning protection and potential equalisation | Blitzschutz und Potentialausgleich | Lightning protection and potential equalisation | Parafoudre et compensation de potentiel | Bliksembeveiliging en potentiaalvereffening | Blixtskydd och potentialutjämning | Ochrona odgromowa i wyrównanie potencjałów | Villámvédelem és potenciálkiegyenlítés | Protezione dai fulmini e compensazione del potenziale
135004-020 | Module clamps | Modulklemmen | Module clamps | Pinces pour les modules | Module klemmen | Modulklämmor | Zaciski modułowe | Modul rögzítők | Morsetti per moduli | Lightning protection and potential equalisation | Blitzschutz und Potentialausgleich | Lightning protection and potential equalisation | Parafoudre et compensation de potentiel | Bliksembeveiliging en potentiaalvereffening | Blixtskydd och potentialutjämning | Ochrona odgromowa i wyrównanie potencjałów | Villámvédelem és potenciálkiegyenlítés | Protezione dai fulmini e compensazione del potenziale
139004-000 | Module clamps | Modulklemmen | Module clamps | Pinces pour les modules | Module klemmen | Modulklämmor | Zaciski modułowe | Modul rögzítők | Morsetti per moduli | Clamps for laminates | Klemmen für Laminatmodule | Clamps for laminates | Pinces pour modules laminés | Klemmen voor laminaatmodules | Klämmor för laminatmoduler | Zaciski do modułów laminatowych | Rögzítők laminált modulokhoz | Morsetti per moduli laminati
139008-006 | Module clamps | Modulklemmen | Module clamps | Pinces pour les modules | Module klemmen | Modulklämmor | Zaciski modułowe | Modul rögzítők | Morsetti per moduli | Clamps for laminates | Klemmen für Laminatmodule | Clamps for laminates | Pinces pour modules laminés | Klemmen voor laminaatmodules | Klämmor för laminatmoduler | Zaciski do modułów laminatowych | Rögzítők laminált modulokhoz | Morsetti per moduli laminati
149023-001 | Screws and accessories | Schrauben und Zubehör | Screws and accessories | Vis et accessoires | Schroeven en accessoires | Skruvar och smadelar | Śruby i akcesoria | Csavarok és apró alkatrészek | Viti e accessori | Accessories profiles | Zubehör Profile | Accessories profiles | Accessoires Profilés | Accessoires profielen | Tillbehör profiler | Osprzęt do profili | Profil tartozékok | Accessori per profili
149023-002 | Screws and accessories | Schrauben und Zubehör | Screws and accessories | Vis et accessoires | Schroeven en accessoires | Skruvar och smadelar | Śruby i akcesoria | Csavarok és apró alkatrészek | Viti e accessori | Accessories profiles | Zubehör Profile | Accessories profiles | Accessoires Profilés | Accessoires profielen | Tillbehör profiler | Osprzęt do profili | Profil tartozékok | Accessori per profili
150002-130 | Supports | Stützen | Supports | Supports | Platdaksysteem - steunen | Stöd | Wsporniki | Támaszok | Supporti | Flat roof system supports | Flachdachsystem Stützen | Flat roof system supports | Système pour les toitures plate supports | Systeemsteunen voor platte daken | Systemstöd för platta tak | Wsporniki do systemów dachów płaskich | Lapostetős rendszer támaszok | Supporti per tetto piano
150002-150 | Supports | Stützen | Supports | Supports | Platdaksysteem - steunen | Stöd | Wsporniki | Támaszok | Supporti | Flat roof system supports | Flachdachsystem Stützen | Flat roof system supports | Système pour les toitures plate supports | Systeemsteunen voor platte daken | Systemstöd för platta tak | Wsporniki do systemów dachów płaskich | Lapostetős rendszer támaszok | Supporti per tetto piano
155002-320 | Supports | Stützen | Supports | Supports | Platdaksysteem - steunen | Stöd | Wsporniki | Támaszok | Supporti | Flat roof system supports | Flachdachsystem Stützen | Flat roof system supports | Système pour les toitures plate supports | Systeemsteunen voor platte daken | Systemstöd för platta tak | Wsporniki do systemów dachów płaskich | Lapostetős rendszer támaszok | Supporti per tetto piano
156002-160 | Supports | Stützen | Supports | Supports | Platdaksysteem - steunen | Stöd | Wsporniki | Támaszok | Supporti | Flat roof system supports | Flachdachsystem Stützen | Flat roof system supports | Système pour les toitures plate supports | Systeemsteunen voor platte daken | Systemstöd för platta tak | Wsporniki do systemów dachów płaskich | Lapostetős rendszer támaszok | Supporti per tetto piano
159000-027 | Screws and accessories | Schrauben und Zubehör | Screws and accessories | Vis et accessoires | Schroeven en accessoires | Skruvar och smadelar | Śruby i akcesoria | Csavarok és apró alkatrészek | Viti e accessori | Accessoires Supports | Zubehör Stützen | Accessoires Supports | Accessoires Supports | Accessoires steunen | Tillbehör stöd | Osprzęt do wsporników | Támasz tartozékok | Accessori per Supporti
159005-001 | Supports | Stützen | Supports | Supports | Platdaksysteem - steunen | Stöd | Wsporniki | Támaszok | Supporti | Flat roof system supports | Flachdachsystem Stützen | Flat roof system supports | Système pour les toitures plate supports | Systeemsteunen voor platte daken |  | Wsporniki do systemów dachów płaskich | Lapostetős rendszer támaszok | Supporti per tetto piano
159005-002 | Supports | Stützen | Supports | Supports | Platdaksysteem - steunen | Stöd | Wsporniki | Támaszok | Supporti | Flat roof system supports | Flachdachsystem Stützen | Flat roof system supports | Système pour les toitures plate supports | Systeemsteunen voor platte daken | Systemstöd för platta tak | Wsporniki do systemów dachów płaskich | Lapostetős rendszer támaszok | Supporti per tetto piano
159005-003 | Supports | Stützen | Supports | Supports | Platdaksysteem - steunen | Stöd | Wsporniki | Támaszok | Supporti | Flat roof system supports | Flachdachsystem Stützen | Flat roof system supports | Système pour les toitures plate supports | Systeemsteunen voor platte daken | Systemstöd för platta tak | Wsporniki do systemów dachów płaskich | Lapostetős rendszer támaszok | Supporti per tetto piano
159005-004 | Supports | Stützen | Supports | Supports | Platdaksysteem - steunen | Stöd | Wsporniki | Támaszok | Supporti | Flat roof system supports | Flachdachsystem Stützen | Flat roof system supports | Système pour les toitures plate supports | Systeemsteunen voor platte daken | Systemstöd för platta tak | Wsporniki do systemów dachów płaskich | Lapostetős rendszer támaszok | Supporti per tetto piano
159005-005 | Supports | Stützen | Supports | Supports | Platdaksysteem - steunen | Stöd | Wsporniki | Támaszok | Supporti | Flat roof system supports | Flachdachsystem Stützen | Flat roof system supports | Système pour les toitures plate supports | Systeemsteunen voor platte daken | Systemstöd för platta tak | Wsporniki do systemów dachów płaskich | Lapostetős rendszer támaszok | Supporti per tetto piano
159005-006 | Supports | Stützen | Supports | Supports | Platdaksysteem - steunen | Stöd | Wsporniki | Támaszok | Supporti | Flat roof system supports | Flachdachsystem Stützen | Flat roof system supports | Système pour les toitures plate supports | Systeemsteunen voor platte daken | Systemstöd för platta tak | Wsporniki do systemów dachów płaskich | Lapostetős rendszer támaszok | Supporti per tetto piano
159005-007 | Supports | Stützen | Supports | Supports | Platdaksysteem - steunen | Stöd | Wsporniki | Támaszok | Supporti | Flat roof system supports | Flachdachsystem Stützen | Flat roof system supports | Système pour les toitures plate supports | Systeemsteunen voor platte daken | Systemstöd för platta tak | Wsporniki do systemów dachów płaskich | Lapostetős rendszer támaszok | Supporti per tetto piano
160002-001 | Screws and accessories | Schrauben und Zubehör | Screws and accessories | Vis et accessoires | Schroeven en accessoires | Skruvar och smadelar | Śruby i akcesoria | Csavarok és apró alkatrészek | Viti e accessori | Accessoires Supports | Zubehör Stützen | Accessoires Supports | Accessoires Supports | Accessoires steunen | Tillbehör stöd | Osprzęt do wsporników | Támasz tartozékok | Accessori per Supporti
163000-201 | Ballastoptimized flat roof systems | Ballastoptimierte Flachdachsysteme | Ballastoptimized flat roof systems | Systèmes de lestage optimisé pour les toitures plates | Voor ballast geoptimaliseerde systemen voor platte daken | Ballast-optimerade system för platta tak | Systemy dachów płaskich zoptymalizowane pod względem balastu | Terhelésre optimalizált lapostetős rendszerek | Sistemi per tetti piani ottimizzati per la zavorra | FixGrid | FixGrid | FixGrid | FixGrid | FixGrid | FixGrid | FixGrid | FixGrid | FixGrid
163000-202 | Ballastoptimized flat roof systems | Ballastoptimierte Flachdachsysteme | Ballastoptimized flat roof systems | Systèmes de lestage optimisé pour les toitures plates | Voor ballast geoptimaliseerde systemen voor platte daken | Ballast-optimerade system för platta tak | Systemy dachów płaskich zoptymalizowane pod względem balastu | Terhelésre optimalizált lapostetős rendszerek | Sistemi per tetti piani ottimizzati per la zavorra | FixGrid | FixGrid | FixGrid | FixGrid | FixGrid | FixGrid | FixGrid | FixGrid | FixGrid
163000-203 | Ballastoptimized flat roof systems | Ballastoptimierte Flachdachsysteme | Ballastoptimized flat roof systems | Systèmes de lestage optimisé pour les toitures plates | Voor ballast geoptimaliseerde systemen voor platte daken | Ballast-optimerade system för platta tak | Systemy dachów płaskich zoptymalizowane pod względem balastu | Terhelésre optimalizált lapostetős rendszerek | Sistemi per tetti piani ottimizzati per la zavorra | FixGrid | FixGrid | FixGrid | FixGrid | FixGrid | FixGrid | FixGrid | FixGrid | FixGrid
163000-204 | Ballastoptimized flat roof systems | Ballastoptimierte Flachdachsysteme | Ballastoptimized flat roof systems | Systèmes de lestage optimisé pour les toitures plates | Voor ballast geoptimaliseerde systemen voor platte daken | Ballast-optimerade system för platta tak | Systemy dachów płaskich zoptymalizowane pod względem balastu | Terhelésre optimalizált lapostetős rendszerek | Sistemi per tetti piani ottimizzati per la zavorra | FixGrid | FixGrid | FixGrid | FixGrid | FixGrid | FixGrid | FixGrid | FixGrid | FixGrid
163900-001 | Ballastoptimized flat roof systems | Ballastoptimierte Flachdachsysteme | Ballastoptimized flat roof systems | Systèmes de lestage optimisé pour les toitures plates | Voor ballast geoptimaliseerde systemen voor platte daken | Ballast-optimerade system för platta tak | Systemy dachów płaskich zoptymalizowane pod względem balastu | Terhelésre optimalizált lapostetős rendszerek | Sistemi per tetti piani ottimizzati per la zavorra | FixGrid | FixGrid | FixGrid | FixGrid | FixGrid | FixGrid | FixGrid | FixGrid | FixGrid
163900-002 | Ballastoptimized flat roof systems | Ballastoptimierte Flachdachsysteme | Ballastoptimized flat roof systems | Systèmes de lestage optimisé pour les toitures plates | Voor ballast geoptimaliseerde systemen voor platte daken | Ballast-optimerade system för platta tak | Systemy dachów płaskich zoptymalizowane pod względem balastu | Terhelésre optimalizált lapostetős rendszerek | Sistemi per tetti piani ottimizzati per la zavorra | FixGrid | FixGrid | FixGrid | FixGrid | FixGrid | FixGrid | FixGrid | FixGrid | FixGrid
163900-003 | Ballastoptimized flat roof systems | Ballastoptimierte Flachdachsysteme | Ballastoptimized flat roof systems | Systèmes de lestage optimisé pour les toitures plates | Voor ballast geoptimaliseerde systemen voor platte daken | Ballast-optimerade system för platta tak | Systemy dachów płaskich zoptymalizowane pod względem balastu | Terhelésre optimalizált lapostetős rendszerek | Sistemi per tetti piani ottimizzati per la zavorra | FixGrid | FixGrid | FixGrid | FixGrid | FixGrid | FixGrid | FixGrid | FixGrid | FixGrid
163900-011 | Ballastoptimized flat roof systems | Ballastoptimierte Flachdachsysteme | Ballastoptimized flat roof systems | Systèmes de lestage optimisé pour les toitures plates | Voor ballast geoptimaliseerde systemen voor platte daken | Ballast-optimerade system för platta tak | Systemy dachów płaskich zoptymalizowane pod względem balastu | Terhelésre optimalizált lapostetős rendszerek | Sistemi per tetti piani ottimizzati per la zavorra | FixGrid | FixGrid | FixGrid | FixGrid | FixGrid | FixGrid | FixGrid | FixGrid | FixGrid
163900-012 | Ballastoptimized flat roof systems | Ballastoptimierte Flachdachsysteme | Ballastoptimized flat roof systems | Systèmes de lestage optimisé pour les toitures plates | Voor ballast geoptimaliseerde systemen voor platte daken | Ballast-optimerade system för platta tak | Systemy dachów płaskich zoptymalizowane pod względem balastu | Terhelésre optimalizált lapostetős rendszerek | Sistemi per tetti piani ottimizzati per la zavorra | FixGrid | FixGrid | FixGrid | FixGrid | FixGrid | FixGrid | FixGrid | FixGrid | FixGrid
163900-021 | Ballastoptimized flat roof systems | Ballastoptimierte Flachdachsysteme | Ballastoptimized flat roof systems | Systèmes de lestage optimisé pour les toitures plates | Voor ballast geoptimaliseerde systemen voor platte daken | Ballast-optimerade system för platta tak | Systemy dachów płaskich zoptymalizowane pod względem balastu | Terhelésre optimalizált lapostetős rendszerek | Sistemi per tetti piani ottimizzati per la zavorra | FixGrid | FixGrid | FixGrid | FixGrid | FixGrid | FixGrid | FixGrid | FixGrid | FixGrid
163900-022 | Ballastoptimized flat roof systems | Ballastoptimierte Flachdachsysteme | Ballastoptimized flat roof systems | Systèmes de lestage optimisé pour les toitures plates | Voor ballast geoptimaliseerde systemen voor platte daken | Ballast-optimerade system för platta tak | Systemy dachów płaskich zoptymalizowane pod względem balastu | Terhelésre optimalizált lapostetős rendszerek | Sistemi per tetti piani ottimizzati per la zavorra | FixGrid | FixGrid | FixGrid | FixGrid | FixGrid | FixGrid | FixGrid | FixGrid | FixGrid
163900-023 | Ballastoptimized flat roof systems | Ballastoptimierte Flachdachsysteme | Ballastoptimized flat roof systems | Systèmes de lestage optimisé pour les toitures plates | Voor ballast geoptimaliseerde systemen voor platte daken | Ballast-optimerade system för platta tak | Systemy dachów płaskich zoptymalizowane pod względem balastu | Terhelésre optimalizált lapostetős rendszerek | Sistemi per tetti piani ottimizzati per la zavorra | FixGrid | FixGrid | FixGrid | FixGrid | FixGrid | FixGrid | FixGrid | FixGrid | FixGrid
164160-180 | Screws and accessories | Schrauben und Zubehör | Screws and accessories | Vis et accessoires | Schroeven en accessoires | Skruvar och smadelar | Śruby i akcesoria | Csavarok és apró alkatrészek | Viti e accessori | Accessoires Supports | Zubehör Stützen | Accessoires Supports | Accessoires Supports | Accessoires steunen | Tillbehör stöd | Osprzęt do wsporników | Támaszok | Accessori per Supporti
164250-180 | Screws and accessories | Schrauben und Zubehör | Screws and accessories | Vis et accessoires | Schroeven en accessoires | Skruvar och smadelar | Śruby i akcesoria | Csavarok és apró alkatrészek | Viti e accessori | Accessoires Supports | Zubehör Stützen | Accessoires Supports | Accessoires Supports | Accessoires steunen | Tillbehör stöd | Osprzęt do wsporników | Támaszok | Accessori per Supporti
169004-003 | Screws and accessories | Schrauben und Zubehör | Screws and accessories | Vis et accessoires | Schroeven en accessoires | Skruvar och smadelar | Śruby i akcesoria | Csavarok és apró alkatrészek | Viti e accessori | Accessories ballastoptimized flat roof systems | Zubehör ballastopt. Flachdachsysteme | Accessories ballastoptimized flat roof systems | Accessoires Syst.lestage opt. toit.plates | Accessoires ballast opt. Systemen voor platte daken | Tillbehör ballastoptimerade platta taksystem | Akcesoria do systemów dachów płaskich zoptymalizowane pod kątem obciążenia | Ballasztoptimalizált lapostetős rendszer tartozékai | Accessori per sistemi per tetti piani ottimizzati per la zavorra
169004-008 | Screws and accessories | Schrauben und Zubehör | Screws and accessories | Vis et accessoires | Schroeven en accessoires | Skruvar och smadelar | Śruby i akcesoria | Csavarok és apró alkatrészek | Viti e accessori | Accessories ballastoptimized flat roof systems | Zubehör ballastopt. Flachdachsysteme | Accessories ballastoptimized flat roof systems | Accessoires Syst.lestage opt. toit.plates | Accessoires ballast opt. Systemen voor platte daken | Tillbehör ballastoptimerade platta taksystem | Akcesoria do systemów dachów płaskich zoptymalizowane pod kątem obciążenia | Ballasztoptimalizált lapostetős rendszer tartozékai | Accessori per sistemi per tetti piani ottimizzati per la zavorra
169004-013 | Screws and accessories | Schrauben und Zubehör | Screws and accessories | Vis et accessoires | Schroeven en accessoires | Skruvar och smadelar | Śruby i akcesoria | Csavarok és apró alkatrészek | Viti e accessori | Accessories ballastoptimized flat roof systems | Zubehör ballastopt. Flachdachsysteme | Accessories ballastoptimized flat roof systems | Accessoires Syst.lestage opt. toit.plates | Accessoires ballast opt. Systemen voor platte daken | Tillbehör ballastoptimerade platta taksystem | Akcesoria do systemów dachów płaskich zoptymalizowane pod kątem obciążenia | Ballasztoptimalizált lapostetős rendszer tartozékai | Accessori per sistemi per tetti piani ottimizzati per la zavorra
169017-000 | Screws and accessories | Schrauben und Zubehör | Screws and accessories | Vis et accessoires | Schroeven en accessoires | Skruvar och smadelar | Śruby i akcesoria | Csavarok és apró alkatrészek | Viti e accessori | Accessories ballastoptimized flat roof systems | Zubehör ballastopt. Flachdachsysteme | Accessories ballastoptimized flat roof systems | Accessoires Syst.lestage opt. toit.plates | Accessoires ballast opt. Systemen voor platte daken | Tillbehör ballastoptimerade platta taksystem | Akcesoria do systemów dachów płaskich zoptymalizowane pod kątem obciążenia | Ballasztoptimalizált lapostetős rendszer tartozékai | Accessori per sistemi per tetti piani ottimizzati per la zavorra
169017-170 | Ballastoptimized flat roof systems | Ballastoptimierte Flachdachsysteme | Ballastoptimized flat roof systems | Systèmes de lestage optimisé pour les toitures plates | Voor ballast geoptimaliseerde systemen voor platte daken | Ballast-optimerade system för platta tak | Systemy dachów płaskich zoptymalizowane pod względem balastu | Terhelésre optimalizált lapostetős rendszerek | Sistemi per tetti piani ottimizzati per la zavorra | FixGrid | FixGrid | FixGrid | FixGrid | FixGrid | FixGrid | FixGrid | FixGrid | FixGrid
169017-210 | Ballastoptimized flat roof systems | Ballastoptimierte Flachdachsysteme | Ballastoptimized flat roof systems | Systèmes de lestage optimisé pour les toitures plates | Voor ballast geoptimaliseerde systemen voor platte daken | Ballast-optimerade system för platta tak | Systemy dachów płaskich zoptymalizowane pod względem balastu | Terhelésre optimalizált lapostetős rendszerek | Sistemi per tetti piani ottimizzati per la zavorra | FixGrid | FixGrid | FixGrid | FixGrid | FixGrid | FixGrid | FixGrid | FixGrid | FixGrid
169017-240 | Ballastoptimized flat roof systems | Ballastoptimierte Flachdachsysteme | Ballastoptimized flat roof systems | Systèmes de lestage optimisé pour les toitures plates | Voor ballast geoptimaliseerde systemen voor platte daken | Ballast-optimerade system för platta tak | Systemy dachów płaskich zoptymalizowane pod względem balastu | Terhelésre optimalizált lapostetős rendszerek | Sistemi per tetti piani ottimizzati per la zavorra | FixGrid | FixGrid | FixGrid | FixGrid | FixGrid | FixGrid | FixGrid | FixGrid | FixGrid
169018-170 | Ballastoptimized flat roof systems | Ballastoptimierte Flachdachsysteme | Ballastoptimized flat roof systems | Systèmes de lestage optimisé pour les toitures plates | Voor ballast geoptimaliseerde systemen voor platte daken | Ballast-optimerade system för platta tak | Systemy dachów płaskich zoptymalizowane pod względem balastu | Terhelésre optimalizált lapostetős rendszerek | Sistemi per tetti piani ottimizzati per la zavorra | FixGrid | FixGrid | FixGrid | FixGrid | FixGrid | FixGrid | FixGrid | FixGrid | FixGrid
169018-210 | Ballastoptimized flat roof systems | Ballastoptimierte Flachdachsysteme | Ballastoptimized flat roof systems | Systèmes de lestage optimisé pour les toitures plates | Voor ballast geoptimaliseerde systemen voor platte daken | Ballast-optimerade system för platta tak | Systemy dachów płaskich zoptymalizowane pod względem balastu | Terhelésre optimalizált lapostetős rendszerek | Sistemi per tetti piani ottimizzati per la zavorra | FixGrid | FixGrid | FixGrid | FixGrid | FixGrid | FixGrid | FixGrid | FixGrid | FixGrid
169019-170 | Ballastoptimized flat roof systems | Ballastoptimierte Flachdachsysteme | Ballastoptimized flat roof systems | Systèmes de lestage optimisé pour les toitures plates | Voor ballast geoptimaliseerde systemen voor platte daken | Ballast-optimerade system för platta tak | Systemy dachów płaskich zoptymalizowane pod względem balastu | Terhelésre optimalizált lapostetős rendszerek | Sistemi per tetti piani ottimizzati per la zavorra | FixGrid | FixGrid | FixGrid | FixGrid | FixGrid | FixGrid | FixGrid | FixGrid | FixGrid
169019-210 | Ballastoptimized flat roof systems | Ballastoptimierte Flachdachsysteme | Ballastoptimized flat roof systems | Systèmes de lestage optimisé pour les toitures plates | Voor ballast geoptimaliseerde systemen voor platte daken | Ballast-optimerade system för platta tak | Systemy dachów płaskich zoptymalizowane pod względem balastu | Terhelésre optimalizált lapostetős rendszerek | Sistemi per tetti piani ottimizzati per la zavorra | FixGrid | FixGrid | FixGrid | FixGrid | FixGrid | FixGrid | FixGrid | FixGrid | FixGrid
169019-240 | Ballastoptimized flat roof systems | Ballastoptimierte Flachdachsysteme | Ballastoptimized flat roof systems | Systèmes de lestage optimisé pour les toitures plates | Voor ballast geoptimaliseerde systemen voor platte daken | Ballast-optimerade system för platta tak | Systemy dachów płaskich zoptymalizowane pod względem balastu | Terhelésre optimalizált lapostetős rendszerek | Sistemi per tetti piani ottimizzati per la zavorra | FixGrid | FixGrid | FixGrid | FixGrid | FixGrid | FixGrid | FixGrid | FixGrid | FixGrid
169020-170 | Ballastoptimized flat roof systems | Ballastoptimierte Flachdachsysteme | Ballastoptimized flat roof systems | Systèmes de lestage optimisé pour les toitures plates | Voor ballast geoptimaliseerde systemen voor platte daken | Ballast-optimerade system för platta tak | Systemy dachów płaskich zoptymalizowane pod względem balastu | Terhelésre optimalizált lapostetős rendszerek | Sistemi per tetti piani ottimizzati per la zavorra | FixGrid | FixGrid | FixGrid | FixGrid | FixGrid | FixGrid | FixGrid | FixGrid | FixGrid
169020-210 | Ballastoptimized flat roof systems | Ballastoptimierte Flachdachsysteme | Ballastoptimized flat roof systems | Systèmes de lestage optimisé pour les toitures plates | Voor ballast geoptimaliseerde systemen voor platte daken | Ballast-optimerade system för platta tak | Systemy dachów płaskich zoptymalizowane pod względem balastu | Terhelésre optimalizált lapostetős rendszerek | Sistemi per tetti piani ottimizzati per la zavorra | FixGrid | FixGrid | FixGrid | FixGrid | FixGrid | FixGrid | FixGrid | FixGrid | FixGrid
195000-297 | Screws and accessories | Schrauben und Zubehör | Screws and accessories | Vis et accessoires | Schroeven en accessoires | Skruvar och smadelar | Śruby i akcesoria | Csavarok és apró alkatrészek | Viti e accessori | Accessories special fastenings | Zubehör Sonderbefestigungen | Accessories special fastenings | Accessoires Fixations spéciales | Accessoires speciale bevestigingen | Tillbehör specialfästen | Osprzęt do mocowań specjalnych | Speciális rögzítések – tartozékok | Accessori per fissaggi speciali
925120-002 | Screws and accessories | Schrauben und Zubehör | Screws and accessories | Vis et accessoires | Schroeven en accessoires | Skruvar och smadelar | Śruby i akcesoria | Csavarok és apró alkatrészek | Viti e accessori | Accessories roof hooks | Zubehör Dachhaken | Accessories roof hooks | Accessoires Crochet de toit | Accessoires voor dakhaken | Tillbehör takkrokar | Osprzęt do haków dachowych | Tetőhorog tartozékok | Accessori per ganci tetto
942208-080 | Screws and accessories | Schrauben und Zubehör | Screws and accessories | Vis et accessoires | Schroeven en accessoires | Skruvar och smadelar | Śruby i akcesoria | Csavarok és apró alkatrészek | Viti e accessori | Screws and small parts | Schrauben und Kleinteile | Screws and small parts | Vis et petites pièces | Schroeven en kleine onderdelen | Skruvar och smådelar | Śruby i małe części | Csavarok és apró alkatrészek | Viti e minuteria
942208-100 | Screws and accessories | Schrauben und Zubehör | Screws and accessories | Vis et accessoires | Schroeven en accessoires | Skruvar och smadelar | Śruby i akcesoria | Csavarok és apró alkatrészek | Viti e accessori | Screws and small parts | Schrauben und Kleinteile | Screws and small parts | Vis et petites pièces | Schroeven en kleine onderdelen | Skruvar och smådelar | Śruby i małe części | Csavarok és apró alkatrészek | Viti e minuteria
942208-120 | Screws and accessories | Schrauben und Zubehör | Screws and accessories | Vis et accessoires | Schroeven en accessoires | Skruvar och smadelar | Śruby i akcesoria | Csavarok és apró alkatrészek | Viti e accessori | Screws and small parts | Schrauben und Kleinteile | Screws and small parts | Vis et petites pièces | Schroeven en kleine onderdelen | Skruvar och smådelar | Śruby i małe części | Csavarok és apró alkatrészek | Viti e minuteria
943000-360 | Screws and accessories | Schrauben und Zubehör | Screws and accessories | Vis et accessoires | Schroeven en accessoires | Skruvar och smadelar | Śruby i akcesoria | Csavarok és apró alkatrészek | Viti e accessori | Screws and small parts | Schrauben und Kleinteile | Screws and small parts | Vis et petites pièces | Schroeven en kleine onderdelen | Skruvar och smådelar | Śruby i małe części | Csavarok és apró alkatrészek | Viti e minuteria
943000-700 | Screws and accessories | Schrauben und Zubehör | Screws and accessories | Vis et accessoires | Schroeven en accessoires | Skruvar och smadelar | Śruby i akcesoria | Csavarok és apró alkatrészek | Viti e accessori | Screws and small parts | Schrauben und Kleinteile | Screws and small parts | Vis et petites pièces | Schroeven en kleine onderdelen | Skruvar och smådelar | Śruby i małe części | Csavarok és apró alkatrészek | Viti e minuteria
943208-080 | Screws and accessories | Schrauben und Zubehör | Screws and accessories | Vis et accessoires | Schroeven en accessoires | Skruvar och smadelar | Śruby i akcesoria | Csavarok és apró alkatrészek | Viti e accessori | Screws and small parts | Schrauben und Kleinteile | Screws and small parts | Vis et petites pièces | Schroeven en kleine onderdelen | Skruvar och smådelar | Śruby i małe części | Csavarok és apró alkatrészek | Viti e minuteria
943208-100 | Screws and accessories | Schrauben und Zubehör | Screws and accessories | Vis et accessoires | Schroeven en accessoires | Skruvar och smadelar | Śruby i akcesoria | Csavarok és apró alkatrészek | Viti e accessori | Screws and small parts | Schrauben und Kleinteile | Screws and small parts | Vis et petites pièces | Schroeven en kleine onderdelen | Skruvar och smådelar | Śruby i małe części | Csavarok és apró alkatrészek | Viti e minuteria
943208-120 | Screws and accessories | Schrauben und Zubehör | Screws and accessories | Vis et accessoires | Schroeven en accessoires | Skruvar och smadelar | Śruby i akcesoria | Csavarok és apró alkatrészek | Viti e accessori | Screws and small parts | Schrauben und Kleinteile | Screws and small parts | Vis et petites pièces | Schroeven en kleine onderdelen | Skruvar och smådelar | Śruby i małe części | Csavarok és apró alkatrészek | Viti e minuteria
943218-080 | Screws and accessories | Schrauben und Zubehör | Screws and accessories | Vis et accessoires | Schroeven en accessoires | Skruvar och smadelar | Śruby i akcesoria | Csavarok és apró alkatrészek | Viti e accessori | Screws and small parts | Schrauben und Kleinteile | Screws and small parts | Vis et petites pièces | Schroeven en kleine onderdelen | Skruvar och smådelar | Śruby i małe części | Csavarok és apró alkatrészek | Viti e minuteria
943218-100 | Screws and accessories | Schrauben und Zubehör | Screws and accessories | Vis et accessoires | Schroeven en accessoires | Skruvar och smadelar | Śruby i akcesoria | Csavarok és apró alkatrészek | Viti e accessori | Screws and small parts | Schrauben und Kleinteile | Screws and small parts | Vis et petites pièces | Schroeven en kleine onderdelen | Skruvar och smådelar | Śruby i małe części | Csavarok és apró alkatrészek | Viti e minuteria
943218-120 | Screws and accessories | Schrauben und Zubehör | Screws and accessories | Vis et accessoires | Schroeven en accessoires | Skruvar och smadelar | Śruby i akcesoria | Csavarok és apró alkatrészek | Viti e accessori | Screws and small parts | Schrauben und Kleinteile | Screws and small parts | Vis et petites pièces | Schroeven en kleine onderdelen | Skruvar och smådelar | Śruby i małe części | Csavarok és apró alkatrészek | Viti e minuteria
943308-055 | Screws and accessories | Schrauben und Zubehör | Screws and accessories | Vis et accessoires | Schroeven en accessoires | Skruvar och smadelar | Śruby i akcesoria | Csavarok és apró alkatrészek | Viti e accessori | Screws and small parts | Schrauben und Kleinteile | Screws and small parts | Vis et petites pièces | Schroeven en kleine onderdelen | Skruvar och smådelar | Śruby i małe części | Csavarok és apró alkatrészek | Viti e minuteria
943308-120 | Screws and accessories | Schrauben und Zubehör | Screws and accessories | Vis et accessoires | Schroeven en accessoires | Skruvar och smadelar | Śruby i akcesoria | Csavarok és apró alkatrészek | Viti e accessori | Screws and small parts | Schrauben und Kleinteile | Screws and small parts | Vis et petites pièces | Schroeven en kleine onderdelen | Skruvar och smådelar | Śruby i małe części | Csavarok és apró alkatrészek | Viti e minuteria
943410-025 | Screws and accessories | Schrauben und Zubehör | Screws and accessories | Vis et accessoires | Schroeven en accessoires | Skruvar och smadelar | Śruby i akcesoria | Csavarok és apró alkatrészek | Viti e accessori | Screws and small parts | Schrauben und Kleinteile | Screws and small parts | Vis et petites pièces | Schroeven en kleine onderdelen | Skruvar och smådelar | Śruby i małe części | Csavarok és apró alkatrészek | Viti e minuteria
943610-025 | Screws and accessories | Schrauben und Zubehör | Screws and accessories | Vis et accessoires | Schroeven en accessoires | Skruvar och smadelar | Śruby i akcesoria | Csavarok és apró alkatrészek | Viti e accessori | Screws and small parts | Schrauben und Kleinteile | Screws and small parts | Vis et petites pièces | Schroeven en kleine onderdelen | Skruvar och smådelar | Śruby i małe części | Csavarok és apró alkatrészek | Viti e minuteria
943610-035 | Screws and accessories | Schrauben und Zubehör | Screws and accessories | Vis et accessoires | Schroeven en accessoires | Skruvar och smadelar | Śruby i akcesoria | Csavarok és apró alkatrészek | Viti e accessori | Screws and small parts | Schrauben und Kleinteile | Screws and small parts | Vis et petites pièces | Schroeven en kleine onderdelen | Skruvar och smådelar | Śruby i małe części | Csavarok és apró alkatrészek | Viti e minuteria
943610-045 | Screws and accessories | Schrauben und Zubehör | Screws and accessories | Vis et accessoires | Schroeven en accessoires | Skruvar och smadelar | Śruby i akcesoria | Csavarok és apró alkatrészek | Viti e accessori | Screws and small parts | Schrauben und Kleinteile | Screws and small parts | Vis et petites pièces | Schroeven en kleine onderdelen | Skruvar och smådelar | Śruby i małe części | Csavarok és apró alkatrészek | Viti e minuteria
943755-925 | Screws and accessories | Schrauben und Zubehör | Screws and accessories | Vis et accessoires | Schroeven en accessoires | Skruvar och smadelar | Śruby i akcesoria | Csavarok és apró alkatrészek | Viti e accessori | Screws and small parts | Schrauben und Kleinteile | Screws and small parts | Vis et petites pièces | Schroeven en kleine onderdelen | Skruvar och smådelar | Śruby i małe części | Csavarok és apró alkatrészek | Viti e minuteria
943763-064 | Screws and accessories | Schrauben und Zubehör | Screws and accessories | Vis et accessoires | Schroeven en accessoires | Skruvar och smadelar | Śruby i akcesoria | Csavarok és apró alkatrészek | Viti e accessori | Screws and small parts | Schrauben und Kleinteile | Screws and small parts | Vis et petites pièces | Schroeven en kleine onderdelen | Skruvar och smådelar | Śruby i małe części | Csavarok és apró alkatrészek | Viti e minuteria
943763-115 | Screws and accessories | Schrauben und Zubehör | Screws and accessories | Vis et accessoires | Schroeven en accessoires | Skruvar och smadelar | Śruby i akcesoria | Csavarok és apró alkatrészek | Viti e accessori | Screws and small parts | Schrauben und Kleinteile | Screws and small parts | Vis et petites pièces | Schroeven en kleine onderdelen | Skruvar och smådelar | Śruby i małe części | Csavarok és apró alkatrészek | Viti e minuteria
943763-150 | Screws and accessories | Schrauben und Zubehör | Screws and accessories | Vis et accessoires | Schroeven en accessoires | Skruvar och smadelar | Śruby i akcesoria | Csavarok és apró alkatrészek | Viti e accessori | Screws and small parts | Schrauben und Kleinteile | Screws and small parts | Vis et petites pièces | Schroeven en kleine onderdelen | Skruvar och smådelar | Śruby i małe części | Csavarok és apró alkatrészek | Viti e minuteria
943763-200 | Screws and accessories | Schrauben und Zubehör | Screws and accessories | Vis et accessoires | Schroeven en accessoires | Skruvar och smadelar | Śruby i akcesoria | Csavarok és apró alkatrészek | Viti e accessori | Screws and small parts | Schrauben und Kleinteile | Screws and small parts | Vis et petites pièces | Schroeven en kleine onderdelen | Skruvar och smådelar | Śruby i małe części | Csavarok és apró alkatrészek | Viti e minuteria
943772-019 | Screws and accessories | Schrauben und Zubehör | Screws and accessories | Vis et accessoires | Schroeven en accessoires | Skruvar och smadelar | Śruby i akcesoria | Csavarok és apró alkatrészek | Viti e accessori | Screws and small parts | Schrauben und Kleinteile | Screws and small parts | Vis et petites pièces | Schroeven en kleine onderdelen | Skruvar och smådelar | Śruby i małe części | Csavarok és apró alkatrészek | Viti e minuteria
943911-008 | Screws and accessories | Schrauben und Zubehör | Screws and accessories | Vis et accessoires | Schroeven en accessoires | Skruvar och smadelar | Śruby i akcesoria | Csavarok és apró alkatrészek | Viti e accessori | Screws and small parts | Schrauben und Kleinteile | Screws and small parts | Vis et petites pièces | Schroeven en kleine onderdelen | Skruvar och smådelar | Śruby i małe części | Csavarok és apró alkatrészek | Viti e minuteria
943912-008 | Screws and accessories | Schrauben und Zubehör | Screws and accessories | Vis et accessoires | Schroeven en accessoires | Skruvar och smadelar | Śruby i akcesoria | Csavarok és apró alkatrészek | Viti e accessori | Screws and small parts | Schrauben und Kleinteile | Screws and small parts | Vis et petites pièces | Schroeven en kleine onderdelen | Skruvar och smådelar | Śruby i małe części | Csavarok és apró alkatrészek | Viti e minuteria
943912-010 | Screws and accessories | Schrauben und Zubehör | Screws and accessories | Vis et accessoires | Schroeven en accessoires | Skruvar och smadelar | Śruby i akcesoria | Csavarok és apró alkatrészek | Viti e accessori | Screws and small parts | Schrauben und Kleinteile | Screws and small parts | Vis et petites pièces | Schroeven en kleine onderdelen | Skruvar och smådelar | Śruby i małe części | Csavarok és apró alkatrészek | Viti e minuteria
943000-022 | Screws and accessories | Schrauben und Zubehör | Screws and accessories | Vis et accessoires | Schroeven en accessoires | Skruvar och smadelar | Śruby i akcesoria | Csavarok és apró alkatrészek | Viti e accessori | Screws and small parts | Schrauben und Kleinteile | Screws and small parts | Vis et petites pièces | Schroeven en kleine onderdelen | Skruvar och smådelar | Śruby i małe części | Csavarok és apró alkatrészek | Viti e minuteria
943914-008 | Screws and accessories | Schrauben und Zubehör | Screws and accessories | Vis et accessoires | Schroeven en accessoires | Skruvar och smadelar | Śruby i akcesoria | Csavarok és apró alkatrészek | Viti e accessori | Screws and small parts | Schrauben und Kleinteile | Screws and small parts | Vis et petites pièces | Schroeven en kleine onderdelen | Skruvar och smådelar | Śruby i małe części | Csavarok és apró alkatrészek | Viti e minuteria
943914-010 | Screws and accessories | Schrauben und Zubehör | Screws and accessories | Vis et accessoires | Schroeven en accessoires | Skruvar och smadelar | Śruby i akcesoria | Csavarok és apró alkatrészek | Viti e accessori | Screws and small parts | Schrauben und Kleinteile | Screws and small parts | Vis et petites pièces | Schroeven en kleine onderdelen | Skruvar och smådelar | Śruby i małe części | Csavarok és apró alkatrészek | Viti e minuteria
943922-008 | Screws and accessories | Schrauben und Zubehör | Screws and accessories | Vis et accessoires | Schroeven en accessoires | Skruvar och smadelar | Śruby i akcesoria | Csavarok és apró alkatrészek | Viti e accessori | Screws and small parts | Schrauben und Kleinteile | Screws and small parts | Vis et petites pièces | Schroeven en kleine onderdelen | Skruvar och smådelar | Śruby i małe części | Csavarok és apró alkatrészek | Viti e minuteria
943922-010 | Screws and accessories | Schrauben und Zubehör | Screws and accessories | Vis et accessoires | Schroeven en accessoires | Skruvar och smadelar | Śruby i akcesoria | Csavarok és apró alkatrészek | Viti e accessori | Screws and small parts | Schrauben und Kleinteile | Screws and small parts | Vis et petites pièces | Schroeven en kleine onderdelen | Skruvar och smådelar | Śruby i małe części | Csavarok és apró alkatrészek | Viti e minuteria
973000-041 | Screws and accessories | Schrauben und Zubehör | Screws and accessories | Vis et accessoires | Schroeven en accessoires | Skruvar och smadelar | Śruby i akcesoria | Csavarok és apró alkatrészek | Viti e accessori | Screws and small parts | Schrauben und Kleinteile | Screws and small parts | Vis et petites pièces | Schroeven en kleine onderdelen | Skruvar och smådelar | Śruby i małe części | Csavarok és apró alkatrészek | Viti e minuteria
973000-075 | Screws and accessories | Schrauben und Zubehör | Screws and accessories | Vis et accessoires | Schroeven en accessoires | Skruvar och smadelar | Śruby i akcesoria | Csavarok és apró alkatrészek | Viti e accessori | Accessories roof hooks | Zubehör Dachhaken | Accessories roof hooks | Accessoires Crochet de toit | Accessoires voor dakhaken | Tillbehör takkrokar | Osprzęt do haków dachowych | Tetőhorog tartozékok | Accessori per ganci tetto
973000-683 | Screws and accessories | Schrauben und Zubehör | Screws and accessories | Vis et accessoires | Schroeven en accessoires | Skruvar och smadelar | Śruby i akcesoria | Csavarok és apró alkatrészek | Viti e accessori | Accessories roof hooks | Zubehör Dachhaken | Accessories roof hooks | Accessoires Crochet de toit | Accessoires voor dakhaken | Tillbehör takkrokar | Osprzęt do haków dachowych | Tetőhorog tartozékok | Accessori per ganci tetto
100020-000 | Roof hooks | Dachhaken | Roof hooks | Crochet de toit | Dakhaak | Takkrokar | Haki dachowe | Tetőhorgok | Ganci per il tetto | ProLine | ProLine | ProLine | ProLine | ProLine | ProLine | ProLine | ProLine | ProLine
109019-020 | Roof hooks | Dachhaken | Roof hooks | Crochet de toit | Dakhaak | Takkrokar | Haki dachowe | Tetőhorgok | Ganci per il tetto | Roof hooks standard | Dachhaken Standard | Roof hooks standard | Crochet de toit standard | Dakhaak standaard | Takkrokar Standard | Haki dachowe Standard | Standard tetőhorgok | Ganci per tetto standard
109019-021 | Roof hooks | Dachhaken | Roof hooks | Crochet de toit | Dakhaak | Takkrokar | Haki dachowe | Tetőhorgok | Ganci per il tetto | Roof hooks standard | Dachhaken Standard | Roof hooks standard | Crochet de toit standard | Dakhaak standaard | Takkrokar Standard | Haki dachowe Standard | Standard tetőhorgok | Ganci per tetto standard
109019-022 | Roof hooks | Dachhaken | Roof hooks | Crochet de toit | Dakhaak | Takkrokar | Haki dachowe | Tetőhorgok | Ganci per il tetto | Roof hooks standard | Dachhaken Standard | Roof hooks standard | Crochet de toit standard | Dakhaak standaard | Takkrokar Standard | Haki dachowe Standard | Standard tetőhorgok | Ganci per tetto standard
119026-102 | Roof hooks | Dachhaken | Roof hooks | Crochet de toit | Dakhaak | Takkrokar | Haki dachowe | Tetőhorgok | Ganci per il tetto | Roof hooks standard | Dachhaken Standard | Roof hooks standard | Crochet de toit standard | Dakhaak standaard | Takkrokar Standard | Haki dachowe Standard | Standard tetőhorgok | Ganci per tetto standard
119014-212 | Roof hooks | Dachhaken | Roof hooks | Crochet de toit | Dakhaak | Takkrokar | Haki dachowe | Tetőhorgok | Ganci per il tetto | ProLine | ProLine | ProLine | ProLine | ProLine | ProLine | ProLine | ProLine | ProLine
101020-020 | Roof hooks | Dachhaken | Roof hooks | Crochet de toit | Dakhaak | Takkrokar | Haki dachowe | Tetőhorgok | Ganci per il tetto | ProLine | ProLine | ProLine | ProLine | ProLine | ProLine | ProLine | ProLine | ProLine
101024-020 | Roof hooks | Dachhaken | Roof hooks | Crochet de toit | Dakhaak | Takkrokar | Haki dachowe | Tetőhorgok | Ganci per il tetto | ProLine | ProLine | ProLine | ProLine | ProLine | ProLine | ProLine | ProLine | ProLine
101020-120 | Roof hooks | Dachhaken | Roof hooks | Crochet de toit | Dakhaak | Takkrokar | Haki dachowe | Tetőhorgok | Ganci per il tetto | ProLine | ProLine | ProLine | ProLine | ProLine | ProLine | ProLine | ProLine | ProLine
100020-100 | Roof hooks | Dachhaken | Roof hooks | Crochet de toit | Dakhaak | Takkrokar | Haki dachowe | Tetőhorgok | Ganci per il tetto | ProLine | ProLine | ProLine | ProLine | ProLine | ProLine | ProLine | ProLine | ProLine
101024-120 | Roof hooks | Dachhaken | Roof hooks | Crochet de toit | Dakhaak | Takkrokar | Haki dachowe | Tetőhorgok | Ganci per il tetto | ProLine | ProLine | ProLine | ProLine | ProLine | ProLine | ProLine | ProLine | ProLine
101001-020 | Roof hooks | Dachhaken | Roof hooks | Crochet de toit | Dakhaak | Takkrokar | Haki dachowe | Tetőhorgok | Ganci per il tetto | Roof hook Rapid2+ | Dachhaken Rapid2+ | Roof hook Rapid2+ | Crochet de toit Rapid2+ | Dakkaak Rapid2+ | Takkrokar Rapid2+ | Haki dachowe Rapid2+ | Rapid2+ tetőhorog | Gancio per tetto Rapid2+
101001-022 | Roof hooks | Dachhaken | Roof hooks | Crochet de toit | Dakhaak | Takkrokar | Haki dachowe | Tetőhorgok | Ganci per il tetto | Roof hook Rapid2+ | Dachhaken Rapid2+ | Roof hook Rapid2+ | Crochet de toit Rapid2+ | Dakkaak Rapid2+ | Takkrokar Rapid2+ | Haki dachowe Rapid2+ | Rapid2+ tetőhorog | Gancio per tetto Rapid2+
101002-020 | Roof hooks | Dachhaken | Roof hooks | Crochet de toit | Dakhaak | Takkrokar | Haki dachowe | Tetőhorgok | Ganci per il tetto | Roof hook Rapid2+ | Dachhaken Rapid2+ | Roof hook Rapid2+ | Crochet de toit Rapid2+ | Dakkaak Rapid2+ | Takkrokar Rapid2+ | Haki dachowe Rapid2+ | Rapid2+ tetőhorog | Gancio per tetto Rapid2+
101004-020 | Roof hooks | Dachhaken | Roof hooks | Crochet de toit | Dakhaak | Takkrokar | Haki dachowe | Tetőhorgok | Ganci per il tetto | Roof hook Rapid2+ | Dachhaken Rapid2+ | Roof hook Rapid2+ | Crochet de toit Rapid2+ | Dakkaak Rapid2+ | Takkrokar Rapid2+ | Haki dachowe Rapid2+ | Rapid2+ tetőhorog | Gancio per tetto Rapid2+
101005-020 | Roof hooks | Dachhaken | Roof hooks | Crochet de toit | Dakhaak | Takkrokar | Haki dachowe | Tetőhorgok | Ganci per il tetto | Roof hook Rapid2+ | Dachhaken Rapid2+ | Roof hook Rapid2+ | Crochet de toit Rapid2+ | Dakkaak Rapid2+ | Takkrokar Rapid2+ | Haki dachowe Rapid2+ | Rapid2+ tetőhorog | Gancio per tetto Rapid2+
101005-021 | Roof hooks | Dachhaken | Roof hooks | Crochet de toit | Dakhaak | Takkrokar | Haki dachowe | Tetőhorgok | Ganci per il tetto | Roof hook Rapid2+ | Dachhaken Rapid2+ | Roof hook Rapid2+ | Crochet de toit Rapid2+ | Dakkaak Rapid2+ | Takkrokar Rapid2+ | Haki dachowe Rapid2+ | Rapid2+ tetőhorog | Gancio per tetto Rapid2+
101005-024 | Roof hooks | Dachhaken | Roof hooks | Crochet de toit | Dakhaak | Takkrokar | Haki dachowe | Tetőhorgok | Ganci per il tetto | Roof hook Rapid2+ | Dachhaken Rapid2+ | Roof hook Rapid2+ | Crochet de toit Rapid2+ | Dakkaak Rapid2+ | Takkrokar Rapid2+ | Haki dachowe Rapid2+ | Rapid2+ tetőhorog | Gancio per tetto Rapid2+
101006-020 | Roof hooks | Dachhaken | Roof hooks | Crochet de toit | Dakhaak | Takkrokar | Haki dachowe | Tetőhorgok | Ganci per il tetto | Roof hook Rapid2+ | Dachhaken Rapid2+ | Roof hook Rapid2+ | Crochet de toit Rapid2+ | Dakkaak Rapid2+ | Takkrokar Rapid2+ | Haki dachowe Rapid2+ | Rapid2+ tetőhorog | Gancio per tetto Rapid2+
101008-020 | Roof hooks | Dachhaken | Roof hooks | Crochet de toit | Dakhaak | Takkrokar | Haki dachowe | Tetőhorgok | Ganci per il tetto | Roof hook Rapid2+ | Dachhaken Rapid2+ | Roof hook Rapid2+ | Crochet de toit Rapid2+ | Dakkaak Rapid2+ | Takkrokar Rapid2+ | Haki dachowe Rapid2+ | Rapid2+ tetőhorog | Gancio per tetto Rapid2+
109019-024 | Roof hooks | Dachhaken | Roof hooks | Crochet de toit | Dakhaak | Takkrokar | Haki dachowe | Tetőhorgok | Ganci per il tetto | Roof hook Rapid2+ | Dachhaken Rapid2+ | Roof hook Rapid2+ | Crochet de toit Rapid2+ | Dakkaak Rapid2+ | Takkrokar Rapid2+ | Haki dachowe Rapid2+ | Rapid2+ tetőhorog | Gancio per tetto Rapid2+
103006-020 | Roof hooks | Dachhaken | Roof hooks | Crochet de toit | Dakhaak | Takkrokar | Haki dachowe | Tetőhorgok | Ganci per il tetto | Alu-Tile | Alu-Tile | Alu-Tile | Alu-Tile | Alu-Tile | Alu-Tile | Alu-Tile | Alu-Tile | Alu-Tile
112001-105 | Special fastenings | Sonderbefestigungen | Special fastenings | Fixations spéciales | Speciale bevestigingen | Specialfästen | Mocowania specjalne | Speciális rögzítések | Fissaggi speciali | Standing seam clamps | Blechfalzklemmen | Standing seam clamps | Pinces pli toit en tôle | Felsklemmen voor bladmetaal | Plåtfalsklämmor | Zaciski na rąbek blaszany | Korcrögzítők | Morsetti per lamiera ad aggraffatura verticale
112001-110 | Special fastenings | Sonderbefestigungen | Special fastenings | Fixations spéciales | Speciale bevestigingen | Specialfästen | Mocowania specjalne | Speciális rögzítések | Fissaggi speciali | Standing seam clamps | Blechfalzklemmen | Standing seam clamps | Pinces pli toit en tôle | Felsklemmen voor bladmetaal | Plåtfalsklämmor | Zaciski na rąbek blaszany | Korcrögzítők | Morsetti per lamiera ad aggraffatura verticale
112001-210 | Special fastenings | Sonderbefestigungen | Special fastenings | Fixations spéciales | Speciale bevestigingen | Specialfästen | Mocowania specjalne | Speciális rögzítések | Fissaggi speciali | Standing seam clamps | Blechfalzklemmen | Standing seam clamps | Pinces pli toit en tôle | Felsklemmen voor bladmetaal | Plåtfalsklämmor | Zaciski na rąbek blaszany | Korcrögzítők | Morsetti per lamiera ad aggraffatura verticale
112002-103 | Special fastenings | Sonderbefestigungen | Special fastenings | Fixations spéciales | Speciale bevestigingen | Specialfästen | Mocowania specjalne | Speciális rögzítések | Fissaggi speciali | Standing seam clamps | Blechfalzklemmen | Standing seam clamps | Pinces pli toit en tôle | Felsklemmen voor bladmetaal | Plåtfalsklämmor | Zaciski na rąbek blaszany | Korcrögzítők | Morsetti per lamiera ad aggraffatura verticale
112003-103 | Special fastenings | Sonderbefestigungen | Special fastenings | Fixations spéciales | Speciale bevestigingen | Specialfästen | Mocowania specjalne | Speciális rögzítések | Fissaggi speciali | Standing seam clamps | Blechfalzklemmen | Standing seam clamps | Pinces pli toit en tôle | Felsklemmen voor bladmetaal | Plåtfalsklämmor | Zaciski na rąbek blaszany | Korcrögzítők | Morsetti per lamiera ad aggraffatura verticale
112004-102 | Special fastenings | Sonderbefestigungen | Special fastenings | Fixations spéciales | Speciale bevestigingen | Specialfästen | Mocowania specjalne | Speciális rögzítések | Fissaggi speciali | Standing seam clamps | Blechfalzklemmen | Standing seam clamps | Pinces pli toit en tôle | Felsklemmen voor bladmetaal | Plåtfalsklämmor | Zaciski na rąbek blaszany | Korcrögzítők | Morsetti per lamiera ad aggraffatura verticale
112006-102 | Special fastenings | Sonderbefestigungen | Special fastenings | Fixations spéciales | Speciale bevestigingen | Specialfästen | Mocowania specjalne | Speciális rögzítések | Fissaggi speciali | Standing seam clamps | Blechfalzklemmen | Standing seam clamps | Pinces pli toit en tôle | Felsklemmen voor bladmetaal | Plåtfalsklämmor | Zaciski na rąbek blaszany | Korcrögzítők | Morsetti per lamiera ad aggraffatura verticale
130004-300 | Special fastenings | Sonderbefestigungen | Special fastenings | Fixations spéciales | Speciale bevestigingen | Specialfästen | Mocowania specjalne | Speciális rögzítések | Fissaggi speciali | ProLine | ProLine | ProLine | ProLine | ProLine | ProLine | ProLine | ProLine | ProLine
152001-001 | Supports | Stützen | Supports | Supports | Platdaksysteem - steunen | Stöd | Wsporniki | Támaszok | Supporti | Flat roof system supports | Flachdachsystem Stützen | Flat roof system supports | Système pour les toitures plate supports | Systeemsteunen voor platte daken | Systemstöd för platta tak |  | Lapostetős rendszer támaszok | Supporti per tetto piano
121001-04400 | Ballastoptimized flat roof systems | Ballastoptimierte Flachdachsysteme | Ballastoptimized flat roof systems | Systèmes de lestage optimisé pour les toitures plates | Voor ballast geoptimaliseerde systemen voor platte daken | Ballast-optimerade system för platta tak | Systemy dachów płaskich zoptymalizowane pod względem balastu | Terhelésre optimalizált lapostetős rendszerek | Sistemi per tetti piani ottimizzati per la zavorra | FixGrid | FixGrid | FixGrid | FixGrid | FixGrid | FixGrid | FixGrid | FixGrid | FixGrid
121001-05500 | Ballastoptimized flat roof systems | Ballastoptimierte Flachdachsysteme | Ballastoptimized flat roof systems | Systèmes de lestage optimisé pour les toitures plates | Voor ballast geoptimaliseerde systemen voor platte daken | Ballast-optimerade system för platta tak | Systemy dachów płaskich zoptymalizowane pod względem balastu | Terhelésre optimalizált lapostetős rendszerek | Sistemi per tetti piani ottimizzati per la zavorra | FixGrid | FixGrid | FixGrid | FixGrid | FixGrid | FixGrid | FixGrid | FixGrid | FixGrid
121001-202 | Ballastoptimized flat roof systems | Ballastoptimierte Flachdachsysteme | Ballastoptimized flat roof systems | Systèmes de lestage optimisé pour les toitures plates | Voor ballast geoptimaliseerde systemen voor platte daken | Ballast-optimerade system för platta tak | Systemy dachów płaskich zoptymalizowane pod względem balastu | Terhelésre optimalizált lapostetős rendszerek | Sistemi per tetti piani ottimizzati per la zavorra | FixGrid | FixGrid | FixGrid | FixGrid | FixGrid | FixGrid | FixGrid | FixGrid | FixGrid
121010-04400 | Ballastoptimized flat roof systems | Ballastoptimierte Flachdachsysteme | Ballastoptimized flat roof systems | Systèmes de lestage optimisé pour les toitures plates | Voor ballast geoptimaliseerde systemen voor platte daken | Ballast-optimerade system för platta tak | Systemy dachów płaskich zoptymalizowane pod względem balastu | Terhelésre optimalizált lapostetős rendszerek | Sistemi per tetti piani ottimizzati per la zavorra | FixGrid | FixGrid | FixGrid | FixGrid | FixGrid | FixGrid | FixGrid | FixGrid | FixGrid
121010-05500 | Ballastoptimized flat roof systems | Ballastoptimierte Flachdachsysteme | Ballastoptimized flat roof systems | Systèmes de lestage optimisé pour les toitures plates | Voor ballast geoptimaliseerde systemen voor platte daken | Ballast-optimerade system för platta tak | Systemy dachów płaskich zoptymalizowane pod względem balastu | Terhelésre optimalizált lapostetős rendszerek | Sistemi per tetti piani ottimizzati per la zavorra | FixGrid | FixGrid | FixGrid | FixGrid | FixGrid | FixGrid | FixGrid | FixGrid | FixGrid
121010-202 | Ballastoptimized flat roof systems | Ballastoptimierte Flachdachsysteme | Ballastoptimized flat roof systems | Systèmes de lestage optimisé pour les toitures plates | Voor ballast geoptimaliseerde systemen voor platte daken | Ballast-optimerade system för platta tak | Systemy dachów płaskich zoptymalizowane pod względem balastu | Terhelésre optimalizált lapostetős rendszerek | Sistemi per tetti piani ottimizzati per la zavorra | FixGrid | FixGrid | FixGrid | FixGrid | FixGrid | FixGrid | FixGrid | FixGrid | FixGrid
121008-04400 | Ballastoptimized flat roof systems | Ballastoptimierte Flachdachsysteme | Ballastoptimized flat roof systems | Systèmes de lestage optimisé pour les toitures plates | Voor ballast geoptimaliseerde systemen voor platte daken | Ballast-optimerade system för platta tak | Systemy dachów płaskich zoptymalizowane pod względem balastu | Terhelésre optimalizált lapostetős rendszerek | Sistemi per tetti piani ottimizzati per la zavorra | FixGrid | FixGrid | FixGrid | FixGrid | FixGrid | FixGrid | FixGrid | FixGrid | FixGrid
121008-05500 | Ballastoptimized flat roof systems | Ballastoptimierte Flachdachsysteme | Ballastoptimized flat roof systems | Systèmes de lestage optimisé pour les toitures plates | Voor ballast geoptimaliseerde systemen voor platte daken | Ballast-optimerade system för platta tak | Systemy dachów płaskich zoptymalizowane pod względem balastu | Terhelésre optimalizált lapostetős rendszerek | Sistemi per tetti piani ottimizzati per la zavorra | FixGrid | FixGrid | FixGrid | FixGrid | FixGrid | FixGrid | FixGrid | FixGrid | FixGrid
121008-202 | Ballastoptimized flat roof systems | Ballastoptimierte Flachdachsysteme | Ballastoptimized flat roof systems | Systèmes de lestage optimisé pour les toitures plates | Voor ballast geoptimaliseerde systemen voor platte daken | Ballast-optimerade system för platta tak | Systemy dachów płaskich zoptymalizowane pod względem balastu | Terhelésre optimalizált lapostetős rendszerek | Sistemi per tetti piani ottimizzati per la zavorra | FixGrid | FixGrid | FixGrid | FixGrid | FixGrid | FixGrid | FixGrid | FixGrid | FixGrid
121009-04400 | Ballastoptimized flat roof systems | Ballastoptimierte Flachdachsysteme | Ballastoptimized flat roof systems | Systèmes de lestage optimisé pour les toitures plates | Voor ballast geoptimaliseerde systemen voor platte daken | Ballast-optimerade system för platta tak | Systemy dachów płaskich zoptymalizowane pod względem balastu | Terhelésre optimalizált lapostetős rendszerek | Sistemi per tetti piani ottimizzati per la zavorra | FixGrid | FixGrid | FixGrid | FixGrid | FixGrid | FixGrid | FixGrid | FixGrid | FixGrid
121009-05500 | Ballastoptimized flat roof systems | Ballastoptimierte Flachdachsysteme | Ballastoptimized flat roof systems | Systèmes de lestage optimisé pour les toitures plates | Voor ballast geoptimaliseerde systemen voor platte daken | Ballast-optimerade system för platta tak | Systemy dachów płaskich zoptymalizowane pod względem balastu | Terhelésre optimalizált lapostetős rendszerek | Sistemi per tetti piani ottimizzati per la zavorra | FixGrid | FixGrid | FixGrid | FixGrid | FixGrid | FixGrid | FixGrid | FixGrid | FixGrid
121009-202 | Ballastoptimized flat roof systems | Ballastoptimierte Flachdachsysteme | Ballastoptimized flat roof systems | Systèmes de lestage optimisé pour les toitures plates | Voor ballast geoptimaliseerde systemen voor platte daken | Ballast-optimerade system för platta tak | Systemy dachów płaskich zoptymalizowane pod względem balastu | Terhelésre optimalizált lapostetős rendszerek | Sistemi per tetti piani ottimizzati per la zavorra | FixGrid | FixGrid | FixGrid | FixGrid | FixGrid | FixGrid | FixGrid | FixGrid | FixGrid
128039-006 | Ballastoptimized flat roof systems | Ballastoptimierte Flachdachsysteme | Ballastoptimized flat roof systems | Systèmes de lestage optimisé pour les toitures plates | Voor ballast geoptimaliseerde systemen voor platte daken | Ballast-optimerade system för platta tak | Systemy dachów płaskich zoptymalizowane pod względem balastu | Terhelésre optimalizált lapostetős rendszerek | Sistemi per tetti piani ottimizzati per la zavorra | FixGrid | FixGrid | FixGrid | FixGrid | FixGrid | FixGrid | FixGrid | FixGrid | FixGrid
128039-203 | Ballastoptimized flat roof systems | Ballastoptimierte Flachdachsysteme | Ballastoptimized flat roof systems | Systèmes de lestage optimisé pour les toitures plates | Voor ballast geoptimaliseerde systemen voor platte daken | Ballast-optimerade system för platta tak | Systemy dachów płaskich zoptymalizowane pod względem balastu | Terhelésre optimalizált lapostetős rendszerek | Sistemi per tetti piani ottimizzati per la zavorra | FixGrid | FixGrid | FixGrid | FixGrid | FixGrid | FixGrid | FixGrid | FixGrid | FixGrid
128039-214 | Ballastoptimized flat roof systems | Ballastoptimierte Flachdachsysteme | Ballastoptimized flat roof systems | Systèmes de lestage optimisé pour les toitures plates | Voor ballast geoptimaliseerde systemen voor platte daken | Ballast-optimerade system för platta tak | Systemy dachów płaskich zoptymalizowane pod względem balastu | Terhelésre optimalizált lapostetős rendszerek | Sistemi per tetti piani ottimizzati per la zavorra | FixGrid | FixGrid | FixGrid | FixGrid | FixGrid | FixGrid | FixGrid | FixGrid | FixGrid
128039-215 | Ballastoptimized flat roof systems | Ballastoptimierte Flachdachsysteme | Ballastoptimized flat roof systems | Systèmes de lestage optimisé pour les toitures plates | Voor ballast geoptimaliseerde systemen voor platte daken | Ballast-optimerade system för platta tak | Systemy dachów płaskich zoptymalizowane pod względem balastu | Terhelésre optimalizált lapostetős rendszerek | Sistemi per tetti piani ottimizzati per la zavorra | FixGrid | FixGrid | FixGrid | FixGrid | FixGrid | FixGrid | FixGrid | FixGrid | FixGrid
163900-001 | Ballastoptimized flat roof systems | Ballastoptimierte Flachdachsysteme | Ballastoptimized flat roof systems | Systèmes de lestage optimisé pour les toitures plates | Voor ballast geoptimaliseerde systemen voor platte daken | Ballast-optimerade system för platta tak | Systemy dachów płaskich zoptymalizowane pod względem balastu | Terhelésre optimalizált lapostetős rendszerek | Sistemi per tetti piani ottimizzati per la zavorra | FixGrid | FixGrid | FixGrid | FixGrid | FixGrid | FixGrid | FixGrid | FixGrid | FixGrid
163900-002 | Ballastoptimized flat roof systems | Ballastoptimierte Flachdachsysteme | Ballastoptimized flat roof systems | Systèmes de lestage optimisé pour les toitures plates | Voor ballast geoptimaliseerde systemen voor platte daken | Ballast-optimerade system för platta tak | Systemy dachów płaskich zoptymalizowane pod względem balastu | Terhelésre optimalizált lapostetős rendszerek | Sistemi per tetti piani ottimizzati per la zavorra | FixGrid | FixGrid | FixGrid | FixGrid | FixGrid | FixGrid | FixGrid | FixGrid | FixGrid
163900-003 | Ballastoptimized flat roof systems | Ballastoptimierte Flachdachsysteme | Ballastoptimized flat roof systems | Systèmes de lestage optimisé pour les toitures plates | Voor ballast geoptimaliseerde systemen voor platte daken | Ballast-optimerade system för platta tak | Systemy dachów płaskich zoptymalizowane pod względem balastu | Terhelésre optimalizált lapostetős rendszerek | Sistemi per tetti piani ottimizzati per la zavorra | FixGrid | FixGrid | FixGrid | FixGrid | FixGrid | FixGrid | FixGrid | FixGrid | FixGrid
163900-011 | Ballastoptimized flat roof systems | Ballastoptimierte Flachdachsysteme | Ballastoptimized flat roof systems | Systèmes de lestage optimisé pour les toitures plates | Voor ballast geoptimaliseerde systemen voor platte daken | Ballast-optimerade system för platta tak | Systemy dachów płaskich zoptymalizowane pod względem balastu | Terhelésre optimalizált lapostetős rendszerek | Sistemi per tetti piani ottimizzati per la zavorra | FixGrid | FixGrid | FixGrid | FixGrid | FixGrid | FixGrid | FixGrid | FixGrid | FixGrid
163900-012 | Ballastoptimized flat roof systems | Ballastoptimierte Flachdachsysteme | Ballastoptimized flat roof systems | Systèmes de lestage optimisé pour les toitures plates | Voor ballast geoptimaliseerde systemen voor platte daken | Ballast-optimerade system för platta tak | Systemy dachów płaskich zoptymalizowane pod względem balastu | Terhelésre optimalizált lapostetős rendszerek | Sistemi per tetti piani ottimizzati per la zavorra | FixGrid | FixGrid | FixGrid | FixGrid | FixGrid | FixGrid | FixGrid | FixGrid | FixGrid
163900-021 | Ballastoptimized flat roof systems | Ballastoptimierte Flachdachsysteme | Ballastoptimized flat roof systems | Systèmes de lestage optimisé pour les toitures plates | Voor ballast geoptimaliseerde systemen voor platte daken | Ballast-optimerade system för platta tak | Systemy dachów płaskich zoptymalizowane pod względem balastu | Terhelésre optimalizált lapostetős rendszerek | Sistemi per tetti piani ottimizzati per la zavorra | FixGrid | FixGrid | FixGrid | FixGrid | FixGrid | FixGrid | FixGrid | FixGrid | FixGrid
163900-022 | Ballastoptimized flat roof systems | Ballastoptimierte Flachdachsysteme | Ballastoptimized flat roof systems | Systèmes de lestage optimisé pour les toitures plates | Voor ballast geoptimaliseerde systemen voor platte daken | Ballast-optimerade system för platta tak | Systemy dachów płaskich zoptymalizowane pod względem balastu | Terhelésre optimalizált lapostetős rendszerek | Sistemi per tetti piani ottimizzati per la zavorra | FixGrid | FixGrid | FixGrid | FixGrid | FixGrid | FixGrid | FixGrid | FixGrid | FixGrid
163900-023 | Ballastoptimized flat roof systems | Ballastoptimierte Flachdachsysteme | Ballastoptimized flat roof systems | Systèmes de lestage optimisé pour les toitures plates | Voor ballast geoptimaliseerde systemen voor platte daken | Ballast-optimerade system för platta tak | Systemy dachów płaskich zoptymalizowane pod względem balastu | Terhelésre optimalizált lapostetős rendszerek | Sistemi per tetti piani ottimizzati per la zavorra | FixGrid | FixGrid | FixGrid | FixGrid | FixGrid | FixGrid | FixGrid | FixGrid | FixGrid
169018-170 | Ballastoptimized flat roof systems | Ballastoptimierte Flachdachsysteme | Ballastoptimized flat roof systems | Systèmes de lestage optimisé pour les toitures plates | Voor ballast geoptimaliseerde systemen voor platte daken | Ballast-optimerade system för platta tak | Systemy dachów płaskich zoptymalizowane pod względem balastu | Terhelésre optimalizált lapostetős rendszerek | Sistemi per tetti piani ottimizzati per la zavorra | FixGrid | FixGrid | FixGrid | FixGrid | FixGrid | FixGrid | FixGrid | FixGrid | FixGrid
169018-210 | Ballastoptimized flat roof systems | Ballastoptimierte Flachdachsysteme | Ballastoptimized flat roof systems | Systèmes de lestage optimisé pour les toitures plates | Voor ballast geoptimaliseerde systemen voor platte daken | Ballast-optimerade system för platta tak | Systemy dachów płaskich zoptymalizowane pod względem balastu | Terhelésre optimalizált lapostetős rendszerek | Sistemi per tetti piani ottimizzati per la zavorra | FixGrid | FixGrid | FixGrid | FixGrid | FixGrid | FixGrid | FixGrid | FixGrid | FixGrid
169017-170 | Ballastoptimized flat roof systems | Ballastoptimierte Flachdachsysteme | Ballastoptimized flat roof systems | Systèmes de lestage optimisé pour les toitures plates | Voor ballast geoptimaliseerde systemen voor platte daken | Ballast-optimerade system för platta tak | Systemy dachów płaskich zoptymalizowane pod względem balastu | Terhelésre optimalizált lapostetős rendszerek | Sistemi per tetti piani ottimizzati per la zavorra | FixGrid | FixGrid | FixGrid | FixGrid | FixGrid | FixGrid | FixGrid | FixGrid | FixGrid
169017-210 | Ballastoptimized flat roof systems | Ballastoptimierte Flachdachsysteme | Ballastoptimized flat roof systems | Systèmes de lestage optimisé pour les toitures plates | Voor ballast geoptimaliseerde systemen voor platte daken | Ballast-optimerade system för platta tak | Systemy dachów płaskich zoptymalizowane pod względem balastu | Terhelésre optimalizált lapostetős rendszerek | Sistemi per tetti piani ottimizzati per la zavorra | FixGrid | FixGrid | FixGrid | FixGrid | FixGrid | FixGrid | FixGrid | FixGrid | FixGrid
169017-240 | Ballastoptimized flat roof systems | Ballastoptimierte Flachdachsysteme | Ballastoptimized flat roof systems | Systèmes de lestage optimisé pour les toitures plates | Voor ballast geoptimaliseerde systemen voor platte daken | Ballast-optimerade system för platta tak | Systemy dachów płaskich zoptymalizowane pod względem balastu | Terhelésre optimalizált lapostetős rendszerek | Sistemi per tetti piani ottimizzati per la zavorra | FixGrid | FixGrid | FixGrid | FixGrid | FixGrid | FixGrid | FixGrid | FixGrid | FixGrid
169019-170 | Ballastoptimized flat roof systems | Ballastoptimierte Flachdachsysteme | Ballastoptimized flat roof systems | Systèmes de lestage optimisé pour les toitures plates | Voor ballast geoptimaliseerde systemen voor platte daken | Ballast-optimerade system för platta tak | Systemy dachów płaskich zoptymalizowane pod względem balastu | Terhelésre optimalizált lapostetős rendszerek | Sistemi per tetti piani ottimizzati per la zavorra | FixGrid | FixGrid | FixGrid | FixGrid | FixGrid | FixGrid | FixGrid | FixGrid | FixGrid
169019-210 | Ballastoptimized flat roof systems | Ballastoptimierte Flachdachsysteme | Ballastoptimized flat roof systems | Systèmes de lestage optimisé pour les toitures plates | Voor ballast geoptimaliseerde systemen voor platte daken | Ballast-optimerade system för platta tak | Systemy dachów płaskich zoptymalizowane pod względem balastu | Terhelésre optimalizált lapostetős rendszerek | Sistemi per tetti piani ottimizzati per la zavorra | FixGrid | FixGrid | FixGrid | FixGrid | FixGrid | FixGrid | FixGrid | FixGrid | FixGrid
169019-240 | Ballastoptimized flat roof systems | Ballastoptimierte Flachdachsysteme | Ballastoptimized flat roof systems | Systèmes de lestage optimisé pour les toitures plates | Voor ballast geoptimaliseerde systemen voor platte daken | Ballast-optimerade system för platta tak | Systemy dachów płaskich zoptymalizowane pod względem balastu | Terhelésre optimalizált lapostetős rendszerek | Sistemi per tetti piani ottimizzati per la zavorra | FixGrid | FixGrid | FixGrid | FixGrid | FixGrid | FixGrid | FixGrid | FixGrid | FixGrid
169117-170 | Ballastoptimized flat roof systems | Ballastoptimierte Flachdachsysteme | Ballastoptimized flat roof systems | Systèmes de lestage optimisé pour les toitures plates | Voor ballast geoptimaliseerde systemen voor platte daken | Ballast-optimerade system för platta tak | Systemy dachów płaskich zoptymalizowane pod względem balastu | Terhelésre optimalizált lapostetős rendszerek | Sistemi per tetti piani ottimizzati per la zavorra | FixGrid | FixGrid | FixGrid | FixGrid | FixGrid | FixGrid | FixGrid | FixGrid | FixGrid
169117-210 | Ballastoptimized flat roof systems | Ballastoptimierte Flachdachsysteme | Ballastoptimized flat roof systems | Systèmes de lestage optimisé pour les toitures plates | Voor ballast geoptimaliseerde systemen voor platte daken | Ballast-optimerade system för platta tak | Systemy dachów płaskich zoptymalizowane pod względem balastu | Terhelésre optimalizált lapostetős rendszerek | Sistemi per tetti piani ottimizzati per la zavorra | FixGrid | FixGrid | FixGrid | FixGrid | FixGrid | FixGrid | FixGrid | FixGrid | FixGrid
169117-240 | Ballastoptimized flat roof systems | Ballastoptimierte Flachdachsysteme | Ballastoptimized flat roof systems | Systèmes de lestage optimisé pour les toitures plates | Voor ballast geoptimaliseerde systemen voor platte daken | Ballast-optimerade system för platta tak | Systemy dachów płaskich zoptymalizowane pod względem balastu | Terhelésre optimalizált lapostetős rendszerek | Sistemi per tetti piani ottimizzati per la zavorra | FixGrid | FixGrid | FixGrid | FixGrid | FixGrid | FixGrid | FixGrid | FixGrid | FixGrid
169119-170 | Ballastoptimized flat roof systems | Ballastoptimierte Flachdachsysteme | Ballastoptimized flat roof systems | Systèmes de lestage optimisé pour les toitures plates | Voor ballast geoptimaliseerde systemen voor platte daken | Ballast-optimerade system för platta tak | Systemy dachów płaskich zoptymalizowane pod względem balastu | Terhelésre optimalizált lapostetős rendszerek | Sistemi per tetti piani ottimizzati per la zavorra | FixGrid | FixGrid | FixGrid | FixGrid | FixGrid | FixGrid | FixGrid | FixGrid | FixGrid
169119-210 | Ballastoptimized flat roof systems | Ballastoptimierte Flachdachsysteme | Ballastoptimized flat roof systems | Systèmes de lestage optimisé pour les toitures plates | Voor ballast geoptimaliseerde systemen voor platte daken | Ballast-optimerade system för platta tak | Systemy dachów płaskich zoptymalizowane pod względem balastu | Terhelésre optimalizált lapostetős rendszerek | Sistemi per tetti piani ottimizzati per la zavorra | FixGrid | FixGrid | FixGrid | FixGrid | FixGrid | FixGrid | FixGrid | FixGrid | FixGrid
169119-240 | Ballastoptimized flat roof systems | Ballastoptimierte Flachdachsysteme | Ballastoptimized flat roof systems | Systèmes de lestage optimisé pour les toitures plates | Voor ballast geoptimaliseerde systemen voor platte daken | Ballast-optimerade system för platta tak | Systemy dachów płaskich zoptymalizowane pod względem balastu | Terhelésre optimalizált lapostetős rendszerek | Sistemi per tetti piani ottimizzati per la zavorra | FixGrid | FixGrid | FixGrid | FixGrid | FixGrid | FixGrid | FixGrid | FixGrid | FixGrid
169118-170 | Ballastoptimized flat roof systems | Ballastoptimierte Flachdachsysteme | Ballastoptimized flat roof systems | Systèmes de lestage optimisé pour les toitures plates | Voor ballast geoptimaliseerde systemen voor platte daken | Ballast-optimerade system för platta tak | Systemy dachów płaskich zoptymalizowane pod względem balastu | Terhelésre optimalizált lapostetős rendszerek | Sistemi per tetti piani ottimizzati per la zavorra | FixGrid | FixGrid | FixGrid | FixGrid | FixGrid | FixGrid | FixGrid | FixGrid | FixGrid
169118-210 | Ballastoptimized flat roof systems | Ballastoptimierte Flachdachsysteme | Ballastoptimized flat roof systems | Systèmes de lestage optimisé pour les toitures plates | Voor ballast geoptimaliseerde systemen voor platte daken | Ballast-optimerade system för platta tak | Systemy dachów płaskich zoptymalizowane pod względem balastu | Terhelésre optimalizált lapostetős rendszerek | Sistemi per tetti piani ottimizzati per la zavorra | FixGrid | FixGrid | FixGrid | FixGrid | FixGrid | FixGrid | FixGrid | FixGrid | FixGrid
169118-240 | Ballastoptimized flat roof systems | Ballastoptimierte Flachdachsysteme | Ballastoptimized flat roof systems | Systèmes de lestage optimisé pour les toitures plates | Voor ballast geoptimaliseerde systemen voor platte daken | Ballast-optimerade system för platta tak | Systemy dachów płaskich zoptymalizowane pod względem balastu | Terhelésre optimalizált lapostetős rendszerek | Sistemi per tetti piani ottimizzati per la zavorra | FixGrid | FixGrid | FixGrid | FixGrid | FixGrid | FixGrid | FixGrid | FixGrid | FixGrid
169020-170 | Ballastoptimized flat roof systems | Ballastoptimierte Flachdachsysteme | Ballastoptimized flat roof systems | Systèmes de lestage optimisé pour les toitures plates | Voor ballast geoptimaliseerde systemen voor platte daken | Ballast-optimerade system för platta tak | Systemy dachów płaskich zoptymalizowane pod względem balastu | Terhelésre optimalizált lapostetős rendszerek | Sistemi per tetti piani ottimizzati per la zavorra | FixGrid | FixGrid | FixGrid | FixGrid | FixGrid | FixGrid | FixGrid | FixGrid | FixGrid
169020-210 | Ballastoptimized flat roof systems | Ballastoptimierte Flachdachsysteme | Ballastoptimized flat roof systems | Systèmes de lestage optimisé pour les toitures plates | Voor ballast geoptimaliseerde systemen voor platte daken | Ballast-optimerade system för platta tak | Systemy dachów płaskich zoptymalizowane pod względem balastu | Terhelésre optimalizált lapostetős rendszerek | Sistemi per tetti piani ottimizzati per la zavorra | FixGrid | FixGrid | FixGrid | FixGrid | FixGrid | FixGrid | FixGrid | FixGrid | FixGrid
165001-01500 | Ballastoptimized flat roof systems | Ballastoptimierte Flachdachsysteme | Ballastoptimized flat roof systems | Systèmes de lestage optimisé pour les toitures plates | Voor ballast geoptimaliseerde systemen voor platte daken | Ballast-optimerade system för platta tak | Systemy dachów płaskich zoptymalizowane pod względem balastu | Terhelésre optimalizált lapostetős rendszerek | Sistemi per tetti piani ottimizzati per la zavorra | ProLine | ProLine | ProLine | ProLine | ProLine | ProLine | ProLine | ProLine | ProLine
165001-02500 | Ballastoptimized flat roof systems | Ballastoptimierte Flachdachsysteme | Ballastoptimized flat roof systems | Systèmes de lestage optimisé pour les toitures plates | Voor ballast geoptimaliseerde systemen voor platte daken | Ballast-optimerade system för platta tak | Systemy dachów płaskich zoptymalizowane pod względem balastu | Terhelésre optimalizált lapostetős rendszerek | Sistemi per tetti piani ottimizzati per la zavorra | ProLine | ProLine | ProLine | ProLine | ProLine | ProLine | ProLine | ProLine | ProLine
165001-03500 | Ballastoptimized flat roof systems | Ballastoptimierte Flachdachsysteme | Ballastoptimized flat roof systems | Systèmes de lestage optimisé pour les toitures plates | Voor ballast geoptimaliseerde systemen voor platte daken | Ballast-optimerade system för platta tak | Systemy dachów płaskich zoptymalizowane pod względem balastu | Terhelésre optimalizált lapostetős rendszerek | Sistemi per tetti piani ottimizzati per la zavorra | ProLine | ProLine | ProLine | ProLine | ProLine | ProLine | ProLine | ProLine | ProLine
165001-04500 | Ballastoptimized flat roof systems | Ballastoptimierte Flachdachsysteme | Ballastoptimized flat roof systems | Systèmes de lestage optimisé pour les toitures plates | Voor ballast geoptimaliseerde systemen voor platte daken | Ballast-optimerade system för platta tak | Systemy dachów płaskich zoptymalizowane pod względem balastu | Terhelésre optimalizált lapostetős rendszerek | Sistemi per tetti piani ottimizzati per la zavorra | ProLine | ProLine | ProLine | ProLine | ProLine | ProLine | ProLine | ProLine | ProLine
165001-06000 | Ballastoptimized flat roof systems | Ballastoptimierte Flachdachsysteme | Ballastoptimized flat roof systems | Systèmes de lestage optimisé pour les toitures plates | Voor ballast geoptimaliseerde systemen voor platte daken | Ballast-optimerade system för platta tak | Systemy dachów płaskich zoptymalizowane pod względem balastu | Terhelésre optimalizált lapostetős rendszerek | Sistemi per tetti piani ottimizzati per la zavorra | ProLine | ProLine | ProLine | ProLine | ProLine | ProLine | ProLine | ProLine | ProLine
165002-01600 | Ballastoptimized flat roof systems | Ballastoptimierte Flachdachsysteme | Ballastoptimized flat roof systems | Systèmes de lestage optimisé pour les toitures plates | Voor ballast geoptimaliseerde systemen voor platte daken | Ballast-optimerade system för platta tak | Systemy dachów płaskich zoptymalizowane pod względem balastu | Terhelésre optimalizált lapostetős rendszerek | Sistemi per tetti piani ottimizzati per la zavorra | ProLine | ProLine | ProLine | ProLine | ProLine | ProLine | ProLine | ProLine | ProLine
165002-02000 | Ballastoptimized flat roof systems | Ballastoptimierte Flachdachsysteme | Ballastoptimized flat roof systems | Systèmes de lestage optimisé pour les toitures plates | Voor ballast geoptimaliseerde systemen voor platte daken | Ballast-optimerade system för platta tak | Systemy dachów płaskich zoptymalizowane pod względem balastu | Terhelésre optimalizált lapostetős rendszerek | Sistemi per tetti piani ottimizzati per la zavorra | ProLine | ProLine | ProLine | ProLine | ProLine | ProLine | ProLine | ProLine | ProLine
165002-02350 | Ballastoptimized flat roof systems | Ballastoptimierte Flachdachsysteme | Ballastoptimized flat roof systems | Systèmes de lestage optimisé pour les toitures plates | Voor ballast geoptimaliseerde systemen voor platte daken | Ballast-optimerade system för platta tak | Systemy dachów płaskich zoptymalizowane pod względem balastu | Terhelésre optimalizált lapostetős rendszerek | Sistemi per tetti piani ottimizzati per la zavorra | ProLine | ProLine | ProLine | ProLine | ProLine | ProLine | ProLine | ProLine | ProLine
165002-02700 | Ballastoptimized flat roof systems | Ballastoptimierte Flachdachsysteme | Ballastoptimized flat roof systems | Systèmes de lestage optimisé pour les toitures plates | Voor ballast geoptimaliseerde systemen voor platte daken | Ballast-optimerade system för platta tak | Systemy dachów płaskich zoptymalizowane pod względem balastu | Terhelésre optimalizált lapostetős rendszerek | Sistemi per tetti piani ottimizzati per la zavorra | ProLine | ProLine | ProLine | ProLine | ProLine | ProLine | ProLine | ProLine | ProLine
165002-06000 | Ballastoptimized flat roof systems | Ballastoptimierte Flachdachsysteme | Ballastoptimized flat roof systems | Systèmes de lestage optimisé pour les toitures plates | Voor ballast geoptimaliseerde systemen voor platte daken | Ballast-optimerade system för platta tak | Systemy dachów płaskich zoptymalizowane pod względem balastu | Terhelésre optimalizált lapostetős rendszerek | Sistemi per tetti piani ottimizzati per la zavorra | ProLine | ProLine | ProLine | ProLine | ProLine | ProLine | ProLine | ProLine | ProLine
165005-003 | Ballastoptimized flat roof systems | Ballastoptimierte Flachdachsysteme | Ballastoptimized flat roof systems | Systèmes de lestage optimisé pour les toitures plates | Voor ballast geoptimaliseerde systemen voor platte daken | Ballast-optimerade system för platta tak | Systemy dachów płaskich zoptymalizowane pod względem balastu | Terhelésre optimalizált lapostetős rendszerek | Sistemi per tetti piani ottimizzati per la zavorra | ProLine | ProLine | ProLine | ProLine | ProLine | ProLine | ProLine | ProLine | ProLine
165001-00550 | Ballastoptimized flat roof systems | Ballastoptimierte Flachdachsysteme | Ballastoptimized flat roof systems | Systèmes de lestage optimisé pour les toitures plates | Voor ballast geoptimaliseerde systemen voor platte daken | Ballast-optimerade system för platta tak | Systemy dachów płaskich zoptymalizowane pod względem balastu | Terhelésre optimalizált lapostetős rendszerek | Sistemi per tetti piani ottimizzati per la zavorra | ProLine | ProLine | ProLine | ProLine | ProLine | ProLine | ProLine | ProLine | ProLine
165005-001 | Ballastoptimized flat roof systems | Ballastoptimierte Flachdachsysteme | Ballastoptimized flat roof systems | Systèmes de lestage optimisé pour les toitures plates | Voor ballast geoptimaliseerde systemen voor platte daken | Ballast-optimerade system för platta tak | Systemy dachów płaskich zoptymalizowane pod względem balastu | Terhelésre optimalizált lapostetős rendszerek | Sistemi per tetti piani ottimizzati per la zavorra | ProLine | ProLine | ProLine | ProLine | ProLine | ProLine | ProLine | ProLine | ProLine
165005-002 | Ballastoptimized flat roof systems | Ballastoptimierte Flachdachsysteme | Ballastoptimized flat roof systems | Systèmes de lestage optimisé pour les toitures plates | Voor ballast geoptimaliseerde systemen voor platte daken | Ballast-optimerade system för platta tak | Systemy dachów płaskich zoptymalizowane pod względem balastu | Terhelésre optimalizált lapostetős rendszerek | Sistemi per tetti piani ottimizzati per la zavorra | ProLine | ProLine | ProLine | ProLine | ProLine | ProLine | ProLine | ProLine | ProLine
165005-004 | Ballastoptimized flat roof systems | Ballastoptimierte Flachdachsysteme | Ballastoptimized flat roof systems | Systèmes de lestage optimisé pour les toitures plates | Voor ballast geoptimaliseerde systemen voor platte daken | Ballast-optimerade system för platta tak | Systemy dachów płaskich zoptymalizowane pod względem balastu | Terhelésre optimalizált lapostetős rendszerek | Sistemi per tetti piani ottimizzati per la zavorra | ProLine | ProLine | ProLine | ProLine | ProLine | ProLine | ProLine | ProLine | ProLine
165005-100 | Ballastoptimized flat roof systems | Ballastoptimierte Flachdachsysteme | Ballastoptimized flat roof systems | Systèmes de lestage optimisé pour les toitures plates | Voor ballast geoptimaliseerde systemen voor platte daken | Ballast-optimerade system för platta tak | Systemy dachów płaskich zoptymalizowane pod względem balastu | Terhelésre optimalizált lapostetős rendszerek | Sistemi per tetti piani ottimizzati per la zavorra | ProLine | ProLine | ProLine | ProLine | ProLine | ProLine | ProLine | ProLine | ProLine
129200-001 | Ballastoptimized flat roof systems | Ballastoptimierte Flachdachsysteme | Ballastoptimized flat roof systems | Systèmes de lestage optimisé pour les toitures plates | Voor ballast geoptimaliseerde systemen voor platte daken | Ballast-optimerade system för platta tak | Systemy dachów płaskich zoptymalizowane pod względem balastu | Terhelésre optimalizált lapostetős rendszerek | Sistemi per tetti piani ottimizzati per la zavorra | ProLine | ProLine | ProLine | ProLine | ProLine | ProLine | ProLine | ProLine | ProLine
129200-002 | Ballastoptimized flat roof systems | Ballastoptimierte Flachdachsysteme | Ballastoptimized flat roof systems | Systèmes de lestage optimisé pour les toitures plates | Voor ballast geoptimaliseerde systemen voor platte daken | Ballast-optimerade system för platta tak | Systemy dachów płaskich zoptymalizowane pod względem balastu | Terhelésre optimalizált lapostetős rendszerek | Sistemi per tetti piani ottimizzati per la zavorra | ProLine | ProLine | ProLine | ProLine | ProLine | ProLine | ProLine | ProLine | ProLine
169205-135 | Ballastoptimized flat roof systems | Ballastoptimierte Flachdachsysteme | Ballastoptimized flat roof systems | Systèmes de lestage optimisé pour les toitures plates | Voor ballast geoptimaliseerde systemen voor platte daken | Ballast-optimerade system för platta tak | Systemy dachów płaskich zoptymalizowane pod względem balastu | Terhelésre optimalizált lapostetős rendszerek | Sistemi per tetti piani ottimizzati per la zavorra | ProLine | ProLine | ProLine | ProLine | ProLine | ProLine | ProLine | ProLine | ProLine
169205-180 | Ballastoptimized flat roof systems | Ballastoptimierte Flachdachsysteme | Ballastoptimized flat roof systems | Systèmes de lestage optimisé pour les toitures plates | Voor ballast geoptimaliseerde systemen voor platte daken | Ballast-optimerade system för platta tak | Systemy dachów płaskich zoptymalizowane pod względem balastu | Terhelésre optimalizált lapostetős rendszerek | Sistemi per tetti piani ottimizzati per la zavorra | ProLine | ProLine | ProLine | ProLine | ProLine | ProLine | ProLine | ProLine | ProLine
169205-215 | Ballastoptimized flat roof systems | Ballastoptimierte Flachdachsysteme | Ballastoptimized flat roof systems | Systèmes de lestage optimisé pour les toitures plates | Voor ballast geoptimaliseerde systemen voor platte daken | Ballast-optimerade system för platta tak | Systemy dachów płaskich zoptymalizowane pod względem balastu | Terhelésre optimalizált lapostetős rendszerek | Sistemi per tetti piani ottimizzati per la zavorra | ProLine | ProLine | ProLine | ProLine | ProLine | ProLine | ProLine | ProLine | ProLine
169205-250 | Ballastoptimized flat roof systems | Ballastoptimierte Flachdachsysteme | Ballastoptimized flat roof systems | Systèmes de lestage optimisé pour les toitures plates | Voor ballast geoptimaliseerde systemen voor platte daken | Ballast-optimerade system för platta tak | Systemy dachów płaskich zoptymalizowane pod względem balastu | Terhelésre optimalizált lapostetős rendszerek | Sistemi per tetti piani ottimizzati per la zavorra | ProLine | ProLine | ProLine | ProLine | ProLine | ProLine | ProLine | ProLine | ProLine
169210-135 | Ballastoptimized flat roof systems | Ballastoptimierte Flachdachsysteme | Ballastoptimized flat roof systems | Systèmes de lestage optimisé pour les toitures plates | Voor ballast geoptimaliseerde systemen voor platte daken | Ballast-optimerade system för platta tak | Systemy dachów płaskich zoptymalizowane pod względem balastu | Terhelésre optimalizált lapostetős rendszerek | Sistemi per tetti piani ottimizzati per la zavorra | ProLine | ProLine | ProLine | ProLine | ProLine | ProLine | ProLine | ProLine | ProLine
169210-180 | Ballastoptimized flat roof systems | Ballastoptimierte Flachdachsysteme | Ballastoptimized flat roof systems | Systèmes de lestage optimisé pour les toitures plates | Voor ballast geoptimaliseerde systemen voor platte daken | Ballast-optimerade system för platta tak | Systemy dachów płaskich zoptymalizowane pod względem balastu | Terhelésre optimalizált lapostetős rendszerek | Sistemi per tetti piani ottimizzati per la zavorra | ProLine | ProLine | ProLine | ProLine | ProLine | ProLine | ProLine | ProLine | ProLine
169210-215 | Ballastoptimized flat roof systems | Ballastoptimierte Flachdachsysteme | Ballastoptimized flat roof systems | Systèmes de lestage optimisé pour les toitures plates | Voor ballast geoptimaliseerde systemen voor platte daken | Ballast-optimerade system för platta tak | Systemy dachów płaskich zoptymalizowane pod względem balastu | Terhelésre optimalizált lapostetős rendszerek | Sistemi per tetti piani ottimizzati per la zavorra | ProLine | ProLine | ProLine | ProLine | ProLine | ProLine | ProLine | ProLine | ProLine
169210-250 | Ballastoptimized flat roof systems | Ballastoptimierte Flachdachsysteme | Ballastoptimized flat roof systems | Systèmes de lestage optimisé pour les toitures plates | Voor ballast geoptimaliseerde systemen voor platte daken | Ballast-optimerade system för platta tak | Systemy dachów płaskich zoptymalizowane pod względem balastu | Terhelésre optimalizált lapostetős rendszerek | Sistemi per tetti piani ottimizzati per la zavorra | ProLine | ProLine | ProLine | ProLine | ProLine | ProLine | ProLine | ProLine | ProLine
169215-135 | Ballastoptimized flat roof systems | Ballastoptimierte Flachdachsysteme | Ballastoptimized flat roof systems | Systèmes de lestage optimisé pour les toitures plates | Voor ballast geoptimaliseerde systemen voor platte daken | Ballast-optimerade system för platta tak | Systemy dachów płaskich zoptymalizowane pod względem balastu | Terhelésre optimalizált lapostetős rendszerek | Sistemi per tetti piani ottimizzati per la zavorra | ProLine | ProLine | ProLine | ProLine | ProLine | ProLine | ProLine | ProLine | ProLine
169215-180 | Ballastoptimized flat roof systems | Ballastoptimierte Flachdachsysteme | Ballastoptimized flat roof systems | Systèmes de lestage optimisé pour les toitures plates | Voor ballast geoptimaliseerde systemen voor platte daken | Ballast-optimerade system för platta tak | Systemy dachów płaskich zoptymalizowane pod względem balastu | Terhelésre optimalizált lapostetős rendszerek | Sistemi per tetti piani ottimizzati per la zavorra | ProLine | ProLine | ProLine | ProLine | ProLine | ProLine | ProLine | ProLine | ProLine
169215-215 | Ballastoptimized flat roof systems | Ballastoptimierte Flachdachsysteme | Ballastoptimized flat roof systems | Systèmes de lestage optimisé pour les toitures plates | Voor ballast geoptimaliseerde systemen voor platte daken | Ballast-optimerade system för platta tak | Systemy dachów płaskich zoptymalizowane pod względem balastu | Terhelésre optimalizált lapostetős rendszerek | Sistemi per tetti piani ottimizzati per la zavorra | ProLine | ProLine | ProLine | ProLine | ProLine | ProLine | ProLine | ProLine | ProLine
169215-250 | Ballastoptimized flat roof systems | Ballastoptimierte Flachdachsysteme | Ballastoptimized flat roof systems | Systèmes de lestage optimisé pour les toitures plates | Voor ballast geoptimaliseerde systemen voor platte daken | Ballast-optimerade system för platta tak | Systemy dachów płaskich zoptymalizowane pod względem balastu | Terhelésre optimalizált lapostetős rendszerek | Sistemi per tetti piani ottimizzati per la zavorra | ProLine | ProLine | ProLine | ProLine | ProLine | ProLine | ProLine | ProLine | ProLine
169020-100 | Ballastoptimized flat roof systems | Ballastoptimierte Flachdachsysteme | Ballastoptimized flat roof systems | Systèmes de lestage optimisé pour les toitures plates | Voor ballast geoptimaliseerde systemen voor platte daken | Ballast-optimerade system för platta tak | Systemy dachów płaskich zoptymalizowane pod względem balastu | Terhelésre optimalizált lapostetős rendszerek | Sistemi per tetti piani ottimizzati per la zavorra | ProLine | ProLine | ProLine | ProLine | ProLine | ProLine | ProLine | ProLine | ProLine
169020-001 | Ballastoptimized flat roof systems | Ballastoptimierte Flachdachsysteme | Ballastoptimized flat roof systems | Systèmes de lestage optimisé pour les toitures plates | Voor ballast geoptimaliseerde systemen voor platte daken | Ballast-optimerade system för platta tak | Systemy dachów płaskich zoptymalizowane pod względem balastu | Terhelésre optimalizált lapostetős rendszerek | Sistemi per tetti piani ottimizzati per la zavorra | ProLine | ProLine | ProLine | ProLine | ProLine | ProLine | ProLine | ProLine | ProLine
109008-023 | Screws and accessories | Schrauben und Zubehör | Screws and accessories | Vis et accessoires | Schroeven en accessoires | Skruvar och smadelar | Śruby i akcesoria | Csavarok és apró alkatrészek | Viti e accessori | Accessories roof hooks | Zubehör Dachhaken | Accessories roof hooks | Accessoires Crochet de toit | Accessoires voor dakhaken | Tillbehör takkrokar | Osprzęt do haków dachowych | Tetőhorog tartozékok | Accessori per ganci tetto
119026-122 | Screws and accessories | Schrauben und Zubehör | Screws and accessories | Vis et accessoires | Schroeven en accessoires | Skruvar och smadelar | Śruby i akcesoria | Csavarok és apró alkatrészek | Viti e accessori | ProLine | ProLine | ProLine | ProLine | ProLine | ProLine | ProLine | ProLine | ProLine
129063-002 | Screws and accessories | Schrauben und Zubehör | Screws and accessories | Vis et accessoires | Schroeven en accessoires | Skruvar och smadelar | Śruby i akcesoria | Csavarok és apró alkatrészek | Viti e accessori | ProLine | ProLine | ProLine | ProLine | ProLine | ProLine | ProLine | ProLine | ProLine
129063-010 | Screws and accessories | Schrauben und Zubehör | Screws and accessories | Vis et accessoires | Schroeven en accessoires | Skruvar och smadelar | Śruby i akcesoria | Csavarok és apró alkatrészek | Viti e accessori | ProLine | ProLine | ProLine | ProLine | ProLine | ProLine | ProLine | ProLine | ProLine
129001-014 | Screws and accessories | Schrauben und Zubehör | Screws and accessories | Vis et accessoires | Schroeven en accessoires | Skruvar och smadelar | Śruby i akcesoria | Csavarok és apró alkatrészek | Viti e accessori | Accessories profiles | Zubehör Profile | Accessories profiles | Accessoires Profilés | Accessoires profielen | Tillbehör profiler | Osprzęt do profili | Profil tartozékok | Accessori per profili
129001-019 | Screws and accessories | Schrauben und Zubehör | Screws and accessories | Vis et accessoires | Schroeven en accessoires | Skruvar och smadelar | Śruby i akcesoria | Csavarok és apró alkatrészek | Viti e accessori | Accessories profiles | Zubehör Profile | Accessories profiles | Accessoires Profilés | Accessoires profielen | Tillbehör profiler | Osprzęt do profili | Profil tartozékok | Accessori per profili
129060-000 | Screws and accessories | Schrauben und Zubehör | Screws and accessories | Vis et accessoires | Schroeven en accessoires | Skruvar och smadelar | Śruby i akcesoria | Csavarok és apró alkatrészek | Viti e accessori | Accessories profiles | Zubehör Profile | Accessories profiles | Accessoires Profilés | Accessoires profielen | Tillbehör profiler | Osprzęt do profili | Profil tartozékok | Accessori per profili
129078-001 | Screws and accessories | Schrauben und Zubehör | Screws and accessories | Vis et accessoires | Schroeven en accessoires | Skruvar och smadelar | Śruby i akcesoria | Csavarok és apró alkatrészek | Viti e accessori | Accessories ballastoptimized flat roof systems | Zubehör ballastopt. Flachdachsysteme | Accessories ballastoptimized flat roof systems | Accessoires Syst.lestage opt. toit.plates | Accessoires ballast opt. Systemen voor platte daken | Tillbehör ballastoptimerade platta taksystem | Akcesoria do systemów dachów płaskich zoptymalizowane pod kątem obciążenia | Ballasztoptimalizált lapostetős rendszer tartozékai | Accessori per sistemi per tetti piani ottimizzati per la zavorra
129019-011 | Screws and accessories | Schrauben und Zubehör | Screws and accessories | Vis et accessoires | Schroeven en accessoires | Skruvar och smadelar | Śruby i akcesoria | Csavarok és apró alkatrészek | Viti e accessori | Accessories ballastoptimized flat roof systems | Zubehör ballastopt. Flachdachsysteme | Accessories ballastoptimized flat roof systems | Accessoires Syst.lestage opt. toit.plates | Accessoires ballast opt. Systemen voor platte daken | Tillbehör ballastoptimerade platta taksystem | Akcesoria do systemów dachów płaskich zoptymalizowane pod kątem obciążenia | Ballasztoptimalizált lapostetős rendszer tartozékai | Accessori per sistemi per tetti piani ottimizzati per la zavorra
109008-024 | Screws and accessories | Schrauben und Zubehör | Screws and accessories | Vis et accessoires | Schroeven en accessoires | Skruvar och smadelar | Śruby i akcesoria | Csavarok és apró alkatrészek | Viti e accessori | Accessories special fastenings | Zubehör Sonderbefestigungen | Accessories special fastenings | Accessoires Fixations spéciales | Accessoires speciale bevestigingen | Tillbehör specialfästen | Osprzęt do mocowań specjalnych | Speciális rögzítések – tartozékok | Accessori per fissaggi speciali
119001-020 | Screws and accessories | Schrauben und Zubehör | Screws and accessories | Vis et accessoires | Schroeven en accessoires | Skruvar och smadelar | Śruby i akcesoria | Csavarok és apró alkatrészek | Viti e accessori | Accessories special fastenings | Zubehör Sonderbefestigungen | Accessories special fastenings | Accessoires Fixations spéciales | Accessoires speciale bevestigingen | Tillbehör specialfästen | Osprzęt do mocowań specjalnych | Speciális rögzítések – tartozékok | Accessori per fissaggi speciali
169020-240 | Ballastoptimized flat roof systems | Ballastoptimierte Flachdachsysteme | Ballastoptimized flat roof systems | Systèmes de lestage optimisé pour les toitures plates | Voor ballast geoptimaliseerde systemen voor platte daken | Ballast-optimerade system för platta tak | Systemy dachów płaskich zoptymalizowane pod względem balastu | Terhelésre optimalizált lapostetős rendszerek | Sistemi per tetti piani ottimizzati per la zavorra | FixGrid | FixGrid | FixGrid | FixGrid | FixGrid | FixGrid | FixGrid | FixGrid | FixGrid
169020-000 | Screws and accessories | Schrauben und Zubehör | Screws and accessories | Vis et accessoires | Schroeven en accessoires | Skruvar och smadelar | Śruby i akcesoria | Csavarok és apró alkatrészek | Viti e accessori | Accessories ballastoptimized flat roof systems | Zubehör ballastopt. Flachdachsysteme | Accessories ballastoptimized flat roof systems | Accessoires Syst.lestage opt. toit.plates | Accessoires ballast opt. Systemen voor platte daken | Tillbehör ballastoptimerade platta taksystem | Akcesoria do systemów dachów płaskich zoptymalizowane pod kątem obciążenia | Ballasztoptimalizált lapostetős rendszer tartozékai | Accessori per sistemi per tetti piani ottimizzati per la zavorra
942000-902 | Screws and accessories | Schrauben und Zubehör | Screws and accessories | Vis et accessoires | Schroeven en accessoires | Skruvar och smadelar | Śruby i akcesoria | Csavarok és apró alkatrészek | Viti e accessori | Screws and small parts | Schrauben und Kleinteile | Screws and small parts | Vis et petites pièces | Schroeven en kleine onderdelen | Skruvar och smådelar | Śruby i małe części | Csavarok és apró alkatrészek | Viti e minuteria
101020-220 | Roof hooks | Dachhaken | Roof hooks | Crochet de toit | Dakhaak | Takkrokar | Haki dachowe | Tetőhorgok | Ganci per il tetto | ProLine | ProLine | ProLine | ProLine | ProLine | ProLine | ProLine | ProLine | ProLine
101028-020 | Roof hooks | Dachhaken | Roof hooks | Crochet de toit | Dakhaak | Takkrokar | Haki dachowe | Tetőhorgok | Ganci per il tetto | ProLine | ProLine | ProLine | ProLine | ProLine | ProLine | ProLine | ProLine | ProLine
169200-000 | Ballastoptimized flat roof systems | Ballastoptimierte Flachdachsysteme | Ballastoptimized flat roof systems | Systèmes de lestage optimisé pour les toitures plates | Voor ballast geoptimaliseerde systemen voor platte daken | Ballast-optimerade system för platta tak | Systemy dachów płaskich zoptymalizowane pod względem balastu | Terhelésre optimalizált lapostetős rendszerek | Sistemi per tetti piani ottimizzati per la zavorra | ProLine | ProLine | ProLine | ProLine | ProLine | ProLine | ProLine | ProLine | ProLine
120001-04750 | Profiles | Profile | Profiles | Profilés | Profielen | Profiler | Profile | Profilok | Profili | Eco05 | Eco05 | Eco05 | Eco05 | Eco05 | Eco05 | Eco05 | Eco05 | Eco05
120001-05900 | Profiles | Profile | Profiles | Profilés | Profielen | Profiler | Profile | Profilok | Profili | Eco05 | Eco05 | Eco05 | Eco05 | Eco05 | Eco05 | Eco05 | Eco05 | Eco05
120005-02450 | Profiles | Profile | Profiles | Profilés | Profielen | Profiler | Profile | Profilok | Profili | Solo | Solo | Solo | Solo | Solo | Solo | Solo | Solo | Solo
120005-03550 | Profiles | Profile | Profiles | Profilés | Profielen | Profiler | Profile | Profilok | Profili | Solo | Solo | Solo | Solo | Solo | Solo | Solo | Solo | Solo
120005-04750 | Profiles | Profile | Profiles | Profilés | Profielen | Profiler | Profile | Profilok | Profili | Solo | Solo | Solo | Solo | Solo | Solo | Solo | Solo | Solo
120005-05900 | Profiles | Profile | Profiles | Profilés | Profielen | Profiler | Profile | Profilok | Profili | Solo | Solo | Solo | Solo | Solo | Solo | Solo | Solo | Solo
120005-95900 | Profiles | Profile | Profiles | Profilés | Profielen | Profiler | Profile | Profilok | Profili | Solo | Solo | Solo | Solo | Solo | Solo | Solo | Solo | Solo
120006-05900 | Profiles | Profile | Profiles | Profilés | Profielen | Profiler | Profile | Profilok | Profili | Solo05 Plus | Solo05 Plus | Solo05 Plus | Solo05 Plus | Solo05 Plus | Solo05 Plus | Solo05 Plus | Solo05 Plus | Solo05 Plus
120015-05900 | Profiles | Profile | Profiles | Profilés | Profielen | Profiler | Profile | Profilok | Profili | SoloXL | SoloXL | SoloXL | SoloXL | SoloXL | SoloXL | SoloXL | SoloXL | SoloXL
120039-04400 | Profiles | Profile | Profiles | Profilés | Profielen | Profiler | Profile | Profilok | Profili | ProLine | ProLine | ProLine | ProLine | ProLine | ProLine | ProLine | ProLine | ProLine
120039-04750 | Profiles | Profile | Profiles | Profilés | Profielen | Profiler | Profile | Profilok | Profili | ProLine | ProLine | ProLine | ProLine | ProLine | ProLine | ProLine | ProLine | ProLine
120039-05900 | Profiles | Profile | Profiles | Profilés | Profielen | Profiler | Profile | Profilok | Profili | ProLine | ProLine | ProLine | ProLine | ProLine | ProLine | ProLine | ProLine | ProLine
120039-06200 | Profiles | Profile | Profiles | Profilés | Profielen | Profiler | Profile | Profilok | Profili | ProLine | ProLine | ProLine | ProLine | ProLine | ProLine | ProLine | ProLine | ProLine
120020-00450 | Profiles | Profile | Profiles | Profilés | Profielen | Profiler | Profile | Profilok | Profili | ProLine | ProLine | ProLine | ProLine | ProLine | ProLine | ProLine | ProLine | ProLine
120020-03550 | Profiles | Profile | Profiles | Profilés | Profielen | Profiler | Profile | Profilok | Profili | ProLine | ProLine | ProLine | ProLine | ProLine | ProLine | ProLine | ProLine | ProLine
120020-04750 | Profiles | Profile | Profiles | Profilés | Profielen | Profiler | Profile | Profilok | Profili | ProLine | ProLine | ProLine | ProLine | ProLine | ProLine | ProLine | ProLine | ProLine
120020-05900 | Profiles | Profile | Profiles | Profilés | Profielen | Profiler | Profile | Profilok | Profili | ProLine | ProLine | ProLine | ProLine | ProLine | ProLine | ProLine | ProLine | ProLine
120021-02450 | Profiles | Profile | Profiles | Profilés | Profielen | Profiler | Profile | Profilok | Profili | ProLine | ProLine | ProLine | ProLine | ProLine | ProLine | ProLine | ProLine | ProLine
120021-03550 | Profiles | Profile | Profiles | Profilés | Profielen | Profiler | Profile | Profilok | Profili | ProLine | ProLine | ProLine | ProLine | ProLine | ProLine | ProLine | ProLine | ProLine
120021-04750 | Profiles | Profile | Profiles | Profilés | Profielen | Profiler | Profile | Profilok | Profili | ProLine | ProLine | ProLine | ProLine | ProLine | ProLine | ProLine | ProLine | ProLine
120021-05900 | Profiles | Profile | Profiles | Profilés | Profielen | Profiler | Profile | Profilok | Profili | ProLine | ProLine | ProLine | ProLine | ProLine | ProLine | ProLine | ProLine | ProLine
120022-05900 | Profiles | Profile | Profiles | Profilés | Profielen | Profiler | Profile | Profilok | Profili | ProLine | ProLine | ProLine | ProLine | ProLine | ProLine | ProLine | ProLine | ProLine
129063-020 | Screws and accessories | Schrauben und Zubehör | Screws and accessories | Vis et accessoires | Schroeven en accessoires | Skruvar och smadelar | Śruby i akcesoria | Csavarok és apró alkatrészek | Viti e accessori | ProLine | ProLine | ProLine | ProLine | ProLine | ProLine | ProLine | ProLine | ProLine
195000-397 | Screws and accessories | Schrauben und Zubehör | Screws and accessories | Vis et accessoires | Schroeven en accessoires | Skruvar och smadelar | Śruby i akcesoria | Csavarok és apró alkatrészek | Viti e accessori | Accessories special fastenings | Zubehör Sonderbefestigungen | Accessories special fastenings | Accessoires Fixations spéciales | Accessoires speciale bevestigingen | Tillbehör specialfästen | Osprzęt do mocowań specjalnych | Speciális rögzítések – tartozékok | Accessori per fissaggi speciali
943001-232 | Screws and accessories | Schrauben und Zubehör | Screws and accessories | Vis et accessoires | Schroeven en accessoires | Skruvar och smadelar | Śruby i akcesoria | Csavarok és apró alkatrészek | Viti e accessori | Screws and small parts | Schrauben und Kleinteile | Screws and small parts | Vis et petites pièces | Schroeven en kleine onderdelen | Skruvar och smådelar | Śruby i małe części | Csavarok és apró alkatrészek | Viti e minuteria
120021-94750 | Profiles | Profile | Profiles | Profilés | Profielen | Profiler | Profile | Profilok | Profili | ProLine | ProLine | ProLine | ProLine | ProLine | ProLine | ProLine | ProLine | ProLine
943000-025 | Screws and accessories | Schrauben und Zubehör | Screws and accessories | Vis et accessoires | Schroeven en accessoires | Skruvar och smadelar | Śruby i akcesoria | Csavarok és apró alkatrészek | Viti e accessori | Screws and small parts | Schrauben und Kleinteile | Screws and small parts | Vis et petites pièces | Schroeven en kleine onderdelen | Skruvar och smådelar | Śruby i małe części | Csavarok és apró alkatrészek | Viti e minuteria
943000-043 | Screws and accessories | Schrauben und Zubehör | Screws and accessories | Vis et accessoires | Schroeven en accessoires | Skruvar och smadelar | Śruby i akcesoria | Csavarok és apró alkatrészek | Viti e accessori | Screws and small parts | Schrauben und Kleinteile | Screws and small parts | Vis et petites pièces | Schroeven en kleine onderdelen | Skruvar och smådelar | Śruby i małe części | Csavarok és apró alkatrészek | Viti e minuteria
943000-039 | Screws and accessories | Schrauben und Zubehör | Screws and accessories | Vis et accessoires | Schroeven en accessoires | Skruvar och smadelar | Śruby i akcesoria | Csavarok és apró alkatrészek | Viti e accessori | Screws and small parts | Schrauben und Kleinteile | Screws and small parts | Vis et petites pièces | Schroeven en kleine onderdelen | Skruvar och smådelar | Śruby i małe części | Csavarok és apró alkatrészek | Viti e minuteria
943000-056 | Screws and accessories | Schrauben und Zubehör | Screws and accessories | Vis et accessoires | Schroeven en accessoires | Skruvar och smadelar | Śruby i akcesoria | Csavarok és apró alkatrészek | Viti e accessori | Screws and small parts | Schrauben und Kleinteile | Screws and small parts | Vis et petites pièces | Schroeven en kleine onderdelen | Skruvar och smådelar | Śruby i małe części | Csavarok és apró alkatrészek | Viti e minuteria
943000-024 | Screws and accessories | Schrauben und Zubehör | Screws and accessories | Vis et accessoires | Schroeven en accessoires | Skruvar och smadelar | Śruby i akcesoria | Csavarok és apró alkatrészek | Viti e accessori | Screws and small parts | Schrauben und Kleinteile | Screws and small parts | Vis et petites pièces | Schroeven en kleine onderdelen | Skruvar och smådelar | Śruby i małe części | Csavarok és apró alkatrészek | Viti e minuteria
943000-032 | Screws and accessories | Schrauben und Zubehör | Screws and accessories | Vis et accessoires | Schroeven en accessoires | Skruvar och smadelar | Śruby i akcesoria | Csavarok és apró alkatrészek | Viti e accessori | Screws and small parts | Schrauben und Kleinteile | Screws and small parts | Vis et petites pièces | Schroeven en kleine onderdelen | Skruvar och smådelar | Śruby i małe części | Csavarok és apró alkatrészek | Viti e minuteria
943000-037 | Screws and accessories | Schrauben und Zubehör | Screws and accessories | Vis et accessoires | Schroeven en accessoires | Skruvar och smadelar | Śruby i akcesoria | Csavarok és apró alkatrészek | Viti e accessori | Screws and small parts | Schrauben und Kleinteile | Screws and small parts | Vis et petites pièces | Schroeven en kleine onderdelen | Skruvar och smådelar | Śruby i małe części | Csavarok és apró alkatrészek | Viti e minuteria
132101-328 | Module clamps | Modulklemmen | Module clamps | Pinces pour les modules | Module klemmen | Modulklämmor | Zaciski modułowe | Modul rögzítők | Morsetti per moduli | Clamps for laminates | Klemmen für Laminatmodule | Clamps for laminates | Pinces pour modules laminés | Klemmen voor laminaatmodules | Klämmor för laminatmoduler | Zaciski do modułów laminatowych | Rögzítők laminált modulokhoz | Morsetti per moduli laminati
132102-328 | Module clamps | Modulklemmen | Module clamps | Pinces pour les modules | Module klemmen | Modulklämmor | Zaciski modułowe | Modul rögzítők | Morsetti per moduli | Clamps for laminates | Klemmen für Laminatmodule | Clamps for laminates | Pinces pour modules laminés | Klemmen voor laminaatmodules | Klämmor för laminatmoduler | Zaciski do modułów laminatowych | Rögzítők laminált modulokhoz | Morsetti per moduli laminati
132201-328 | Module clamps | Modulklemmen | Module clamps | Pinces pour les modules | Module klemmen | Modulklämmor | Zaciski modułowe | Modul rögzítők | Morsetti per moduli | Clamps for laminates | Klemmen für Laminatmodule | Clamps for laminates | Pinces pour modules laminés | Klemmen voor laminaatmodules | Klämmor för laminatmoduler | Zaciski do modułów laminatowych | Rögzítők laminált modulokhoz | Morsetti per moduli laminati
132202-328 | Module clamps | Modulklemmen | Module clamps | Pinces pour les modules | Module klemmen | Modulklämmor | Zaciski modułowe | Modul rögzítők | Morsetti per moduli | Clamps for laminates | Klemmen für Laminatmodule | Clamps for laminates | Pinces pour modules laminés | Klemmen voor laminaatmodules | Klämmor för laminatmoduler | Zaciski do modułów laminatowych | Rögzítők laminált modulokhoz | Morsetti per moduli laminati
133164-268 | Module clamps | Modulklemmen | Module clamps | Pinces pour les modules | Module klemmen | Modulklämmor | Zaciski modułowe | Modul rögzítők | Morsetti per moduli | Clamps for laminates | Klemmen für Laminatmodule | Clamps for laminates | Pinces pour modules laminés | Klemmen voor laminaatmodules | Klämmor för laminatmoduler | Zaciski do modułów laminatowych | Rögzítők laminált modulokhoz | Morsetti per moduli laminati
133264-268 | Module clamps | Modulklemmen | Module clamps | Pinces pour les modules | Module klemmen | Modulklämmor | Zaciski modułowe | Modul rögzítők | Morsetti per moduli | Clamps for laminates | Klemmen für Laminatmodule | Clamps for laminates | Pinces pour modules laminés | Klemmen voor laminaatmodules | Klämmor för laminatmoduler | Zaciski do modułów laminatowych | Rögzítők laminált modulokhoz | Morsetti per moduli laminati
129062-021 | Screws and accessories | Schrauben und Zubehör | Screws and accessories | Vis et accessoires | Schroeven en accessoires | Skruvar och smadelar | Śruby i akcesoria | Csavarok és apró alkatrészek | Viti e accessori | Accessories ballastoptimized flat roof systems | Zubehör ballastopt. Flachdachsysteme | Accessories ballastoptimized flat roof systems | Accessoires Syst.lestage opt. toit.plates | Accessoires ballast opt. Systemen voor platte daken | Tillbehör ballastoptimerade platta taksystem | Akcesoria do systemów dachów płaskich zoptymalizowane pod kątem obciążenia | Ballasztoptimalizált lapostetős rendszer tartozékai | Accessori per sistemi per tetti piani ottimizzati per la zavorra
135003-022 | Module clamps | Modulklemmen | Module clamps | Pinces pour les modules | Module klemmen | Modulklämmor | Zaciski modułowe | Modul rögzítők | Morsetti per moduli | Lightning protection and potential equalisation | Blitzschutz und Potentialausgleich | Lightning protection and potential equalisation | Parafoudre et compensation de potentiel | Bliksembeveiliging en potentiaalvereffening | Blixtskydd och potentialutjämning | Ochrona odgromowa i wyrównanie potencjałów | Villámvédelem és potenciálkiegyenlítés | Protezione dai fulmini e compensazione del potenziale
129200-910 | Screws and accessories | Schrauben und Zubehör | Screws and accessories | Vis et accessoires | Schroeven en accessoires | Skruvar och smadelar | Śruby i akcesoria | Csavarok és apró alkatrészek | Viti e accessori | ProLine | ProLine | ProLine | ProLine | ProLine | ProLine | ProLine | ProLine | ProLine
131021-000 | Module clamps | Modulklemmen | Module clamps | Pinces pour les modules | Module klemmen | Modulklämmor | Zaciski modułowe | Modul rögzítők | Morsetti per moduli | ProLine | ProLine | ProLine | ProLine | ProLine | ProLine | ProLine | ProLine | ProLine
131021-001 | Module clamps | Modulklemmen | Module clamps | Pinces pour les modules | Module klemmen | Modulklämmor | Zaciski modułowe | Modul rögzítők | Morsetti per moduli | ProLine | ProLine | ProLine | ProLine | ProLine | ProLine | ProLine | ProLine | ProLine
131021-900 | Module clamps | Modulklemmen | Module clamps | Pinces pour les modules | Module klemmen | Modulklämmor | Zaciski modułowe | Modul rögzítők | Morsetti per moduli | ProLine | ProLine | ProLine | ProLine | ProLine | ProLine | ProLine | ProLine | ProLine
131021-901 | Module clamps | Modulklemmen | Module clamps | Pinces pour les modules | Module klemmen | Modulklämmor | Zaciski modułowe | Modul rögzítők | Morsetti per moduli | ProLine | ProLine | ProLine | ProLine | ProLine | ProLine | ProLine | ProLine | ProLine
120021-00260 | Profiles | Profile | Profiles | Profilés | Profielen | Profiler | Profile | Profilok | Profili | ProLine | ProLine | ProLine | ProLine | ProLine | ProLine | ProLine | ProLine | ProLine
109019-025 | Roof hooks | Dachhaken | Roof hooks | Crochet de toit | Dakhaak | Takkrokar | Haki dachowe | Tetőhorgok | Ganci per il tetto | ProLine | ProLine | ProLine | ProLine | ProLine | ProLine | ProLine | ProLine | ProLine
120023-05900 | Profiles | Profile | Profiles | Profilés | Profielen | Profiler | Profile | Profilok | Profili | ProLine | ProLine | ProLine | ProLine | ProLine | ProLine | ProLine | ProLine | ProLine
120001-03550 | Profiles | Profile | Profiles | Profilés | Profielen | Profiler | Profile | Profilok | Profili | Eco05 | Eco05 | Eco05 | Eco05 | Eco05 | Eco05 | Eco05 | Eco05 | Eco06
943001-240 | Screws and accessories | Schrauben und Zubehör | Screws and accessories | Vis et accessoires | Schroeven en accessoires | Skruvar och smadelar | Śruby i akcesoria | Csavarok és apró alkatrészek | Viti e accessori | Screws and small parts | Schrauben und Kleinteile | Screws and small parts | Vis et petites pièces | Schroeven en kleine onderdelen | Skruvar och smådelar | Śruby i małe części | Csavarok és apró alkatrészek | Viti e minuteria
110210-200 | Special fastenings | Sonderbefestigungen | Special fastenings | Fixations spéciales | Speciale bevestigingen | Specialfästen | Mocowania specjalne | Speciális rögzítések | Fissaggi speciali | Hanger bolt | Stockschrauben | Hanger bolt | Boulon de Hanger | Stokschroeven | Skruv för upphängningsanordning | Śruba wieszakowa | Tőcsavar | Vite prigioniera
110212-200 | Special fastenings | Sonderbefestigungen | Special fastenings | Fixations spéciales | Speciale bevestigingen | Specialfästen | Mocowania specjalne | Speciális rögzítések | Fissaggi speciali | Hanger bolt | Stockschrauben | Hanger bolt | Boulon de Hanger | Stokschroeven | Skruv för upphängningsanordning | Śruba wieszakowa | Tőcsavar | Vite prigioniera
110212-300 | Special fastenings | Sonderbefestigungen | Special fastenings | Fixations spéciales | Speciale bevestigingen | Specialfästen | Mocowania specjalne | Speciális rögzítések | Fissaggi speciali | Hanger bolt | Stockschrauben | Hanger bolt | Boulon de Hanger | Stokschroeven | Skruv för upphängningsanordning | Śruba wieszakowa | Tőcsavar | Vite prigioniera
163000-400 | Ballastoptimized flat roof systems | Ballastoptimierte Flachdachsysteme | Ballastoptimized flat roof systems | Systèmes de lestage optimisé pour les toitures plates | Voor ballast geoptimaliseerde systemen voor platte daken | Ballast-optimerade system för platta tak | Systemy dachów płaskich zoptymalizowane pod względem balastu | Terhelésre optimalizált lapostetős rendszerek | Sistemi per tetti piani ottimizzati per la zavorra | ProLine | ProLine | ProLine | ProLine | ProLine | ProLine | ProLine | ProLine | ProLine
120034-00450 | Profiles | Profile | Profiles | Profilés | Profielen | Profiler | Profile | Profilok | Profili | ProLine | ProLine | ProLine | ProLine | ProLine | ProLine | ProLine | ProLine | ProLine
120034-03550 | Profiles | Profile | Profiles | Profilés | Profielen | Profiler | Profile | Profilok | Profili | ProLine | ProLine | ProLine | ProLine | ProLine | ProLine | ProLine | ProLine | ProLine
120034-05900 | Profiles | Profile | Profiles | Profilés | Profielen | Profiler | Profile | Profilok | Profili | ProLine | ProLine | ProLine | ProLine | ProLine | ProLine | ProLine | ProLine | ProLine
129065-018 | Screws and accessories | Schrauben und Zubehör | Screws and accessories | Vis et accessoires | Schroeven en accessoires | Skruvar och smadelar | Śruby i akcesoria | Csavarok és apró alkatrészek | Viti e accessori | Accessories profiles | Zubehör Profile | Accessories profiles | Accessoires Profilés | Accessoires profielen | Tillbehör profiler | Osprzęt do profili | Profil tartozékok | Accessori per profili
943000-015 | Screws and accessories | Schrauben und Zubehör | Screws and accessories | Vis et accessoires | Schroeven en accessoires | Skruvar och smadelar | Śruby i akcesoria | Csavarok és apró alkatrészek | Viti e accessori | Screws and small parts | Schrauben und Kleinteile | Screws and small parts | Vis et petites pièces | Schroeven en kleine onderdelen | Skruvar och smådelar | Śruby i małe części | Csavarok és apró alkatrészek | Viti e minuteria
169008-006 | Screws and accessories | Schrauben und Zubehör | Screws and accessories | Vis et accessoires | Schroeven en accessoires | Skruvar och smadelar | Śruby i akcesoria | Csavarok és apró alkatrészek | Viti e accessori | Accessories ballastoptimized flat roof systems | Zubehör ballastopt. Flachdachsysteme | Accessories ballastoptimized flat roof systems | Accessoires Syst.lestage opt. toit.plates | Accessoires ballast opt. Systemen voor platte daken | Tillbehör ballastoptimerade platta taksystem | Akcesoria do systemów dachów płaskich zoptymalizowane pod kątem obciążenia | Támasz tartozékok | Accessori per sistemi per tetti piani ottimizzati per la zavorra
112012-112 | Special fastenings | Sonderbefestigungen | Special fastenings | Fixations spéciales | Speciale bevestigingen | Specialfästen | Mocowania specjalne | Speciális rögzítések | Fissaggi speciali | Standing seam clamps | Blechfalzklemmen | Standing seam clamps | Pinces pli toit en tôle | Felsklemmen voor bladmetaal | Plåtfalsklämmor | Zaciski na rąbek blaszany | Korcrögzítők | Morsetti per lamiera ad aggraffatura verticale
943000-063 | Screws and accessories | Schrauben und Zubehör | Screws and accessories | Vis et accessoires | Schroeven en accessoires | Skruvar och smadelar | Śruby i akcesoria | Csavarok és apró alkatrészek | Viti e accessori | Screws and small parts | Schrauben und Kleinteile | Screws and small parts | Vis et petites pièces | Schroeven en kleine onderdelen | Skruvar och smådelar | Śruby i małe części | Csavarok és apró alkatrészek | Viti e minuteria
943001-242 | Screws and accessories | Schrauben und Zubehör | Screws and accessories | Vis et accessoires | Schroeven en accessoires | Skruvar och smadelar | Śruby i akcesoria | Csavarok és apró alkatrészek | Viti e accessori | Screws and small parts | Schrauben und Kleinteile | Screws and small parts | Vis et petites pièces | Schroeven en kleine onderdelen | Skruvar och smådelar | Śruby i małe części | Csavarok és apró alkatrészek | Viti e minuteria
943001-238 | Screws and accessories | Schrauben und Zubehör | Screws and accessories | Vis et accessoires | Schroeven en accessoires | Skruvar och smadelar | Śruby i akcesoria | Csavarok és apró alkatrészek | Viti e accessori | Screws and small parts | Schrauben und Kleinteile | Screws and small parts | Vis et petites pièces | Schroeven en kleine onderdelen | Skruvar och smådelar | Śruby i małe części | Csavarok és apró alkatrészek | Viti e minuteria
943000-029 | Screws and accessories | Schrauben und Zubehör | Screws and accessories | Vis et accessoires | Schroeven en accessoires | Skruvar och smadelar | Śruby i akcesoria | Csavarok és apró alkatrészek | Viti e accessori | Screws and small parts | Schrauben und Kleinteile | Screws and small parts | Vis et petites pièces | Schroeven en kleine onderdelen | Skruvar och smådelar | Śruby i małe części | Csavarok és apró alkatrészek | Viti e minuteria
131121-021 | Module clamps | Modulklemmen | Module clamps | Pinces pour les modules | Module klemmen | Modulklämmor | Zaciski modułowe | Modul rögzítők | Morsetti per moduli | Module clamps for framed modules | Modulklemmen für gerahmte Module | Module clamps for framed modules | Pinces pour les modules encadrés | Moduleklemmen voor omkaderde modules | Modulklämmor för inramade moduler | Zaciski modułowe do modułów ramkowych | Modul rögzítők keretes modulokhoz | Morsetti per moduli con cornice
131101-022 | Module clamps | Modulklemmen | Module clamps | Pinces pour les modules | Module klemmen | Modulklämmor | Zaciski modułowe | Modul rögzítők | Morsetti per moduli | Module clamps for framed modules | Modulklemmen für gerahmte Module | Module clamps for framed modules | Pinces pour les modules encadrés | Moduleklemmen voor omkaderde modules | Modulklämmor för inramade moduler | Zaciski modułowe do modułów ramkowych | Modul rögzítők keretes modulokhoz | Morsetti per moduli con cornice
131101-021 | Module clamps | Modulklemmen | Module clamps | Pinces pour les modules | Module klemmen | Modulklämmor | Zaciski modułowe | Modul rögzítők | Morsetti per moduli | Module clamps for framed modules | Modulklemmen für gerahmte Module | Module clamps for framed modules | Pinces pour les modules encadrés | Moduleklemmen voor omkaderde modules | Modulklämmor för inramade moduler | Zaciski modułowe do modułów ramkowych | Modul rögzítők keretes modulokhoz | Morsetti per moduli con cornice
131121-921 | Module clamps | Modulklemmen | Module clamps | Pinces pour les modules | Module klemmen | Modulklämmor | Zaciski modułowe | Modul rögzítők | Morsetti per moduli | Module clamps for framed modules | Modulklemmen für gerahmte Module | Module clamps for framed modules | Pinces pour les modules encadrés | Moduleklemmen voor omkaderde modules | Modulklämmor för inramade moduler | Zaciski modułowe do modułów ramkowych | Modul rögzítők keretes modulokhoz | Morsetti per moduli con cornice
131101-922 | Module clamps | Modulklemmen | Module clamps | Pinces pour les modules | Module klemmen | Modulklämmor | Zaciski modułowe | Modul rögzítők | Morsetti per moduli | Module clamps for framed modules | Modulklemmen für gerahmte Module | Module clamps for framed modules | Pinces pour les modules encadrés | Moduleklemmen voor omkaderde modules | Modulklämmor för inramade moduler | Zaciski modułowe do modułów ramkowych | Modul rögzítők keretes modulokhoz | Morsetti per moduli con cornice
131101-921 | Module clamps | Modulklemmen | Module clamps | Pinces pour les modules | Module klemmen | Modulklämmor | Zaciski modułowe | Modul rögzítők | Morsetti per moduli | Module clamps for framed modules | Modulklemmen für gerahmte Module | Module clamps for framed modules | Pinces pour les modules encadrés | Moduleklemmen voor omkaderde modules | Modulklämmor för inramade moduler | Zaciski modułowe do modułów ramkowych | Modul rögzítők keretes modulokhoz | Morsetti per moduli con cornice
943718-064 | Screws and accessories | Schrauben und Zubehör | Screws and accessories | Vis et accessoires | Schroeven en accessoires | Skruvar och smadelar | Śruby i akcesoria | Csavarok és apró alkatrészek | Viti e accessori | Screws and small parts | Schrauben und Kleinteile | Screws and small parts | Vis et petites pièces | Schroeven en kleine onderdelen | Skruvar och smådelar | Śruby i małe części | Csavarok és apró alkatrészek | Viti e minuteria
943718-125 | Screws and accessories | Schrauben und Zubehör | Screws and accessories | Vis et accessoires | Schroeven en accessoires | Skruvar och smadelar | Śruby i akcesoria | Csavarok és apró alkatrészek | Viti e accessori | Screws and small parts | Schrauben und Kleinteile | Screws and small parts | Vis et petites pièces | Schroeven en kleine onderdelen | Skruvar och smådelar | Śruby i małe części | Csavarok és apró alkatrészek | Viti e minuteria
943718-150 | Screws and accessories | Schrauben und Zubehör | Screws and accessories | Vis et accessoires | Schroeven en accessoires | Skruvar och smadelar | Śruby i akcesoria | Csavarok és apró alkatrészek | Viti e accessori | Screws and small parts | Schrauben und Kleinteile | Screws and small parts | Vis et petites pièces | Schroeven en kleine onderdelen | Skruvar och smådelar | Śruby i małe części | Csavarok és apró alkatrészek | Viti e minuteria
943718-200 | Screws and accessories | Schrauben und Zubehör | Screws and accessories | Vis et accessoires | Schroeven en accessoires | Skruvar och smadelar | Śruby i akcesoria | Csavarok és apró alkatrészek | Viti e accessori | Screws and small parts | Schrauben und Kleinteile | Screws and small parts | Vis et petites pièces | Schroeven en kleine onderdelen | Skruvar och smådelar | Śruby i małe części | Csavarok és apró alkatrészek | Viti e minuteria
165005-005 | Ballastoptimized flat roof systems | Ballastoptimierte Flachdachsysteme | Ballastoptimized flat roof systems | Systèmes de lestage optimisé pour les toitures plates | Voor ballast geoptimaliseerde systemen voor platte daken | Ballast-optimerade system för platta tak | Systemy dachów płaskich zoptymalizowane pod względem balastu | Terhelésre optimalizált lapostetős rendszerek | Sistemi per tetti piani ottimizzati per la zavorra | ProLine | ProLine | ProLine | ProLine | ProLine | ProLine | ProLine | ProLine | ProLine
165005-006 | Ballastoptimized flat roof systems | Ballastoptimierte Flachdachsysteme | Ballastoptimized flat roof systems | Systèmes de lestage optimisé pour les toitures plates | Voor ballast geoptimaliseerde systemen voor platte daken | Ballast-optimerade system för platta tak | Systemy dachów płaskich zoptymalizowane pod względem balastu | Terhelésre optimalizált lapostetős rendszerek | Sistemi per tetti piani ottimizzati per la zavorra | ProLine | ProLine | ProLine | ProLine | ProLine | ProLine | ProLine | ProLine | ProLine
165005-008 | Ballastoptimized flat roof systems | Ballastoptimierte Flachdachsysteme | Ballastoptimized flat roof systems | Systèmes de lestage optimisé pour les toitures plates | Voor ballast geoptimaliseerde systemen voor platte daken | Ballast-optimerade system för platta tak | Systemy dachów płaskich zoptymalizowane pod względem balastu | Terhelésre optimalizált lapostetős rendszerek | Sistemi per tetti piani ottimizzati per la zavorra | ProLine | ProLine | ProLine | ProLine | ProLine | ProLine | ProLine | ProLine | ProLine
165005-007 | Ballastoptimized flat roof systems | Ballastoptimierte Flachdachsysteme | Ballastoptimized flat roof systems | Systèmes de lestage optimisé pour les toitures plates | Voor ballast geoptimaliseerde systemen voor platte daken | Ballast-optimerade system för platta tak | Systemy dachów płaskich zoptymalizowane pod względem balastu | Terhelésre optimalizált lapostetős rendszerek | Sistemi per tetti piani ottimizzati per la zavorra | ProLine | ProLine | ProLine | ProLine | ProLine | ProLine | ProLine | ProLine | ProLine
120023-000 | Ballastoptimized flat roof systems | Ballastoptimierte Flachdachsysteme | Ballastoptimized flat roof systems | Systèmes de lestage optimisé pour les toitures plates | Voor ballast geoptimaliseerde systemen voor platte daken | Ballast-optimerade system för platta tak | Systemy dachów płaskich zoptymalizowane pod względem balastu | Terhelésre optimalizált lapostetős rendszerek | Sistemi per tetti piani ottimizzati per la zavorra | ProLine | ProLine | ProLine | ProLine | ProLine | ProLine | ProLine | ProLine | ProLine

## Language Layout (hidden)
Layout
Index | EN | DE | EN | FR | NL | SE | PL | HU | IT
1 | * Alternative articles are suggestions that must be checked for suitability in individual cases. Other articles may represent a technically optimized solution or proposed alternative articles may be unsuitable for specific situations. | * Alternativ-Artikel sind Vorschläge, die im Einzelfall auf Eignung zu prüfen sind. Weitere Artikel können eine technisch optimierte Lösung darstellen oder vorgeschlagene Alternativ-Artikel können situationsbedingt ungeeignet sein. | * Alternative articles are suggestions that must be checked for suitability in individual cases. Other articles may represent a technically optimized solution or proposed alternative articles may be unsuitable for specific situations. | * Les articles alternatifs sont des suggestions dont la pertinence doit être vérifiée dans des cas individuels. D'autres articles peuvent représenter une solution techniquement optimisée ou des articles alternatifs proposés peuvent ne pas convenir à des situations spécifiques. | * Alternatieve artikelen zijn suggesties die geval per geval op geschiktheid moeten worden gecontroleerd. Extra artikelen kunnen een technisch geoptimaliseerde oplossing vertegenwoordigen of voorgestelde alternatieve artikelen zijn mogelijk ongeschikt, afhankelijk van de situatie. | * Alternativa artiklar är förslag som måste kontrolleras om de är lämpliga i enskilda fall. Andra artiklar kan representera en tekniskt optimerad lösning eller föreslagna alternativa artiklar kan vara olämpliga för specifika situationer. | * Artykuły alternatywne są propozycjami, które należy sprawdzić pod kątem przydatności w poszczególnych przypadkach. Inne artykuły mogą stanowić technicznie zoptymalizowane rozwiązanie lub proponowane artykuły alternatywne mogą być nieodpowiednie w określonych sytuacjach. | * Az alternatív tételek olyan javaslatok, amelyeket egyedi esetekben ellenőrizni kell. Más elemek műszakilag optimalizált megoldást jelenthetnek, vagy a javasolt alternatív tételek alkalmatlanok lehetnek a helyzettől függően. | * Gli articoli alternativi sono suggerimenti la cui idoneitá deve essere verificata nei singoli casi. Altri articoli possono rappresentare una soluzione tecnicamente ottimizzata o gli articoli alternativi proposti possono non essere adatti a situazioni specifiche.
2 | from | ab | from | à | vanaf | från | od ilość sztuk | ´-tól | da
3 | from 1 piece | ab 1 Stück | from 1 piece | à partir de 1 pièce | vanaf 1 stuk | från 1 stycke | od 1 szt. | 1 darabtól | da 1 pezzo
4 | from 100 piece | ab 100 Stück | from 100 piece | à partir de 100 pièce | vanaf 100 stuks | från 100 stycken | od 100 szt. | 100 darabtól | da 100 pezzi
5 | from 50 piece | ab 50 Stück | from 50 piece | à partir de 50 pièce | vanaf 50 stuks | från 50 stycken | od 50 szt. | 50 darabtól | da 50 pezzi
101 | from piece | ab Stück | from piece | à partir de pièce | vanaf stuks | från stycken | od szt. | darabtól | da pezzi
6 | All offers are subject to approval and are valid only within the scope of the given lot sizes, for profiles only for whole bundles. | Alle Angebote sind freibleibend und gelten nur im Rahmen der angegebenen Losgrößen, bei Profilen nur für ganze Bunde. | All offers are subject to approval and are valid only within the scope of the given lot sizes, for profiles only for whole bundles. | Toutes les offres sont sujettes à changement et ne sont valables que dans les limites de la taille des lots, avec des profils pour que la ligue entière. | Alle aanbiedingen zijn onderhevig aan wijzigingen en zijn alleen geldig binnen het bereik van de opgegeven lotgroottes, in het geval van profielen alleen voor hele bundels. | Alla erbjudanden är föremål för godkännande och gäller endast inom ramen för de angivna partistorlekarna, för profiler endast för hela paket. | Wszystkie oferty podlegają zatwierdzeniu i są ważne tylko w zakresie podanych wielkości partii, w przypadku profili tylko dla całych pakietów. | Minden ajánlat jóváhagyásra szorul, és csak a megadott tételméreteken belül érvényes, a profilok esetében csak egész kötegekre érvényes. | Tutte le offerte sono soggette ad approvazione e sono valide solo nell'ambito delle dimensioni dei lotti indicate, per i profili solo per i fasci interi.
7 | Old material number | Alte Materialnummer | Old material number | Ancien numéro de matériau | Oud materiaalnummer | Gamla materialnummer | Stary numer materiału | Régi anyagszám | Numero del vecchio materiale
8 | Alu-Tile | Alu-Tile | Alu-Tile | Alu-Tile | Alu-Tile | Alu-Tile | Alu-Tile | Alu-Tile | Alu-Tile
9 | other available lengths | andere verfügbare Längen | other available lengths | autres longueurs disponibles | andere lengtes verkrijgbaar | andra tillgängliga längder | inne dostępne długości | más elérhető hosszúságok | Altre lunghezze disponibili
10 | Subject to change | Änderungen vorbehalten | Subject to change | Sous réserve de modifications | Wijzigingen voorbehouden | Med förbehåll för ändringar. | Zastrzega się możliwość zmian. | Változtatás joga fenntartva | Soggetto a modifiche
11 | Material short text | Artikelbezeichnung | Material short text | Nom de l'article | Artikel naam | Material kortfattad text | Materiał krótki tekst | Termék rövid leírása | Testo breve del materiale
12 | Article description of the discontinued article | Artikelbezeichnung des Auslaufartikels | Article description of the discontinued article | Description de l'article supprimé | Artikelnaam van het uitlopende artikel | Artikelbeskrivning av den utgaende artikeln | Opis artykułu, którego publikacja została przerwana | A megszűnt termék rövid leírása | Descrizione dell'articolo discontinuo
13 | Article description New or alternative article * | Artikelbezeichnung Neu- oder Alternativ-Artikel* | Article description New or alternative article * | Description de l'article Article nouveau ou alternatif * | Artikelnaam nieuw of alternatief artikel * | Artikelbeskrivning Ny eller alternativ artikel * | Opis artykułu Nowy lub alternatywny artykuł *. | Termékleírás Új vagy alternatív termék * | Descrizione dell'articolo nuovo o alternativo*
14 | Item No. | Artikelnummer | Item No. | Article Nr. | Artikerlnummer | Artikel nr. | Nr art. | Cikkszám | Numero dell´ articolo
15 | Article number of the discontinued article | Artikelnummer des Auslaufartikels | Article number of the discontinued article | Numéro d'article de l'article discontinué | Artikelnummer van het uitlopende artikel | Artikelnummer för den utgaende artikeln | Numer artykułu, z którego zrezygnowano | A megszűnt termék cikkszáma | Numero dell'articolo discontinuo
16 | Article number new or alternative article* | Artikelnummer Neu- oder Alternativ-Artikel* | Article number new or alternative article* | Numéro d'article article nouveau ou alternatif* | Artikelnummer nieuw of alternatief artikel * | Artikelnummer ny eller alternativ artikel* | Numer artykułu nowy lub alternatywny artykuł* | Cikkszám új vagy alternatív termék* | Numero dell'articolo nuovo o alternativo*
17 | Article master data | Artikelstammdaten | Article master data | Données de base des articles | Artikel stamgegevens | Stamdata för artiklar | Dane podstawowe artykułu | Cikk törzsadatok | Dati anagrafici dell'articolo
18 | Ballastoptimized flat roof systems | Ballastoptimierte Flachdachsysteme | Ballastoptimized flat roof systems | Systèmes de lestage optimisé pour les toitures plates | Voor ballast geoptimaliseerde systemen voor platte daken | Ballast-optimerade system för platta tak | Systemy dachów płaskich zoptymalizowane pod kątem balastu | Ballasztoptimalizált lapostetős rendszer | Sistemi per tetti piani ottimizzati per la zavorra
19 | Please note that the shown discounted prices are rounded to 2 decimal places. | Bitte beachten Sie, dass die ausgewiesenen rabattierten Preise auf 2 Nachkommastellen gerundet sind. | Please note that the shown discounted prices are rounded to 2 decimal places. | Veuillez noter que les prix réduits indiqués sont arrondis à 2 décimales. | Houd er rekening mee dat de afgeprijsde prijzen zijn afgerond tot op 2 decimalen. | Observera att de angivna rabatterade priserna är avrundade till två decimaler. | Należy pamiętać, że podane ceny zniżkowe są zaokrąglone do dwóch miejsc po przecinku. | Felhívjuk figyelmét, hogy a feltüntetett kedvezményes árak 2 tizedesjegyre vannak kerekítve. | Si prega di notare che i prezzi scontati indicati sono arrotondati a 2 cifre decimali.
20 | Please note: Screws are selected separately according to the component overview or planning software. | Bitte beachten: Auswahl der Schrauben erfolgt separat gemäß Komponentenübersicht bzw. Planungssoftware | Please note: Screws are selected separately according to the component overview or planning software. | Veuillez noter : Les vis sont sélectionnées séparément selon la liste des composants ou le logiciel de planification. | Let op: De schroeven worden afzonderlijk geselecteerd aan de hand van het componentenoverzicht of de planningssoftware. | Observera: Skruvar väljs separat enligt komponentöversikten eller planeringsprogrammet. | Uwaga: Śruby dobiera się oddzielnie na podstawie przeglądu elementów lub oprogramowania do planowania. | Megjegyzés: A csavarok kiválasztása külön-külön történik a komponenskatalógus vagy a tervezőszoftver alapján. | Nota bene: le viti vengono selezionate separatamente in base alla panoramica dei componenti o al software di progettazione.
21 | Please note: Selection of the strut acc. component overview | Bitte beachten: Auswahl der Strebe laut Komponentenübersicht | Please note: Selection of the strut acc. component overview | Remarque: Sélection de la contrefiche selon l'acc. présentation des composants | Let op: Selectie van de veerpoot volgens het onderdelenoverzicht | Observera: Val av stöttan enligt komponentöversikt. | Uwaga: Dobór rozpórki zgodnie z przeglądem komponentów | Megjegyzés: A támasz kiválasztása a komponenskatalógus szerint | Nota bene: scelta del puntello in base alla panoramica dei componenti
22 | Standing seam clamps | Blechfalzklemmen | Standing seam clamps | Pinces pli toit en tôle | Felsklemmen voor bladmetaal | Plåtfalsklämmor | Zaciski do rąbka stojącego | Korcrögzítök | Morsetti per lamiera ad aggraffatura vericale
23 | Lightning protection and potential equalisation | Blitzschutz und Potentialausgleich | Lightning protection and potential equalisation | Parafoudre et compensation de potentiel | Bliksembeveiliging en potentiaalvereffening | Blixtskydd och potentialutjämning | Ochrona odgromowa i wyrównywanie potencjałów | Villámvédelem és potenciál kiegyenlítés | Protezione dai fulmini e compensazione del potenziale
24 | width | Breite | width | la largeur | Breedte | bredd | szerokość | szélesség | larghezza
25 | gross weight (kg) | Bruttogewicht (kg) | gross weight (kg) | poids brut (kg) | Bruto gewicht (kg) | Bruttovikt (kg) | masa brutto (kg) | bruttó tömeg (kg) | peso lordo (kg)
26 | ClampFit | ClampFit | ClampFit | ClampFit | ClampFit | ClampFit | ClampFit | ClampFit | ClampFit
27 | Roof hooks | Dachhaken | Roof hooks | Crochet de toit | Dakhaak | Takkrokar | Haki dachowe | Tetőhorgok | Ganci per tetto
28 | Roof hook Rapid2+ | Dachhaken Rapid2+ | Roof hook Rapid2+ | Crochet de toit Rapid2+ | Dakkaak Rapid2+ | Takhake Rapid2+ | Hak dachowy Rapid2+ | Tetőhorog Rapid2+ | Gancio per tetto Rapid2+
29 | Roof hooks standard | Dachhaken Standard | Roof hooks standard | Crochet de toit standard | Dakhaak standaard | Takkrokar standard | Haki dachowe w standardzie | Tetőhorgok standard | Ganci per tetto standard
30 | Eco05 | Eco05 | Eco05 | Eco05 | Eco05 | Eco05 | Eco05 | Eco05 | Eco06
31 | EcoLight | EcoLight | EcoLight | EcoLight | EcoLight | EcoLight | EcoLight | EcoLight | EcoLight
32 | unit | Einheit | unit | le dispositif | Eenheid | enhet | jednostka | egység | unità
33 | replacement | ersatzlos | replacement | remplacement | zonder vervanging | ersättning | wymiana | csere nélkül | sostituzione
34 | replacement, or remaining items from the portfolio | ersatzlos, bzw. verbleibende Artikel aus dem Portfolio | replacement, or remaining items from the portfolio | remplacement, ou éléments restants du portefeuille | zonder vervanging of resterende items uit de portefeuille | ersättning, eller återstående objekt från portföljen | wymiana lub pozostałe pozycje z portfela | csere nélkül, vagy a portfólióból megmaradt tételek | sostituzione, o articoli rimanenti del portafoglio
35 | FixGrid | FixGrid | FixGrid | FixGrid | FixGrid | FixGrid | FixGrid | FixGrid | FixGrid
36 | FixE FixT | FixE FixT | FixE FixT | FixE FixT | FixE FixT | FixE FixT | FixE FixT | FixE FixT | FixE FixT
37 | FixGrid | FixGrid | FixGrid | FixGrid | FixGrid | FixGrid | FixGrid | FixGrid | FixGrid
38 | Flat roof system supports | Flachdachsystem Stützen | Flat roof system supports | Système pour les toitures plate supports | Systeemsteunen voor platte daken | Systemstöd för platta tak | Wsporniki systemów dachów płaskich | Lapostetős rendszer támaszai | Supporti per tetto piano
39 | ground-mounted system | Freiflächensystem | ground-mounted system | Système en pleins champs | Open ruimtesysteem | markmonterat system | system montowany na ziemi | földre szerelt rendszer | sistema a terra
40 | Total | Gesamt | Total | Total | Totaal | Totalt | Razem | Összesen | Totale
41 | Weight per packaging unit | Gewicht je Verpackungseinheit | Weight per packaging unit | Poids par unité d'emballage | Gewicht per verpakkingseenheid | Vikt per förpackningsenhet | Waga na jednostkę opakowania | Tömeg csomagolási egységenként | Peso per unità di imballaggio
42 | Valid from 02.12.2024 (subject to modifications) | Gültig ab 02.12.2024 (Änderungen vorbehalten) | Valid from 02.12.2024 (subject to modifications) | Valable à partir du 02.12.2024 (Sous réserve de modifications) | Geldig vanaf 02.12.2024 (onder voorbehoud van wijzigingen) | Gäller från och med 02.12.2024 (med förbehåll för ändringar). | Obowiązuje od 02.12.2024 (z zastrzeżeniem zmian) | Érvényes: 02.12.2024-től (módosítások függvényében) | Valido dal 02.12.2024 (soggetto a modifiche)
43 | Valid from 24.07.2023 (subject to modifications) | Gültig ab 24.07.2023 (Änderungen vorbehalten) | Valid from 24.07.2023 (subject to modifications) | Valable à partir du 24.07.2023 (Sous réserve de modifications) | Geldig vanaf 24.07.2023 (onder voorbehoud van wijzigingen) | Gäller från och med 24.07.2023 (med förbehåll för ändringar). | Obowiązuje od 24.07.2023 (z zastrzeżeniem zmian) | Érvényes: 24.07.2023-től (módosítások függvényében) | Valido dal 24.07.2023 (soggetto a modifiche)
44 | Valid from 01.05.2025 (subject to modifications) | Gültig ab 01.07.2025 (Änderungen vorbehalten) | Valid from 01.05.2025 (subject to modifications) | Valable à partir du 01.07.2025 (Sous réserve de modifications) | Geldig vanaf 01.07.2025 (onder voorbehoud van wijzigingen) | Gäller från och med 01.07.2025 (med förbehåll för ändringar). | Obowiązuje od 01.07.2025 (z zastrzeżeniem zmian) | Érvényes: 01.07.2025-től (módosítások függvényében) | Valido dal 01.07.2025 (soggetto a modifiche)
45 | height | Höhe | height | la hauteur | Hoogte | höjd | wysokość | magasság | altezza
46 | Your discount (%): | Ihr Rabatt (%): | Your discount (%): | Votre remise (%): | Uw korting (%): | Din rabatt: | Twój rabat (%): | Az Ön kedvezménye (%): | Il vostro Sconto (%):
47 | Clamps for laminates | Klemmen für Laminatmodule | Clamps for laminates | Pinces pour modules laminés | Klemmen voor laminaatmodules | Klämmor för laminat | Uchwyty do laminatów | Rögzítők laminált modulokhoz | Morsetti per pannelli laminati
48 | Configuration according to component overview | Konfiguration gemäß Komponentenübersicht | Configuration according to component overview | Configuration en fonction de la vue d'ensemble des composants | Configuratie volgens het componentenoverzicht | Konfigurering enligt komponentöversikten | Konfiguracja zgodnie z przeglądem komponentów | Konfiguráció a komponenskatalógus szerint | Configurazione in base alla panoramica dei componenti
49 | length | Länge | length | la longueur | Lengte | längd | długość | hossz | lunghezza
50 | Description | Langtext | Description | Description détaillée du produit | Lange tekst | Beskrivning | Opis | Leírás | Descrizione
51 | List Portfolio Management 2023 | Liste Portfolio-Management 2023 | List Portfolio Management 2023 | Liste de gestion de portefeuille 2023 | Lijst met portefeuillebeheer 2023 | Lista över portföljförvaltning 2023 | Lista Zarządzanie portfelem 2023 | Portfóliókezelés 2023 | Elenco Gestione del portafoglio 2023
52 | List Portfolio Management 2024 | Liste Portfolio-Management 2024 | List Portfolio Management 2024 | Liste de gestion de portefeuille 2024 | Lijst met portefeuillebeheer 2024 | Lista över portföljförvaltning 2024 | Lista Zarządzanie portfelem 2024 | Portfóliókezelés 2024 | Elenco Gestione del portafoglio 2024
53 | List price per piece | Listenpreis pro Stück | List price per piece | Prix de liste par pièce | Adviesprijs per stuk | Listpris per styck | Cena katalogowa za sztukę | Listás ár darabonként | Prezzo di listino per pezzo
54 | Quantity | Menge | Quantity | Quantité | Aantal | Kvantitet | Ilość | Mennyiség | Quantità
55 | Quantity per pallet | Menge je Palette | Quantity per pallet | Quantité par palette | Hoeveelheid per pallet | Antal per pall | Ilość na palecie | Mennyiség raklaponként | Quantità per pallet
56 | With discount | Mit Rabatt | With discount | Avec remise | Met korting | Med rabatt | Ze zniżk | Kedvezménnyel | Con sconto
57 | Module clamps | Modulklemmen | Module clamps | Pinces pour les modules | Module klemmen | Modulklämmor | Zaciski modułowe | Modul rögzítők | Morsetti per moduli
58 | Module clamps for framed modules | Modulklemmen für gerahmte Module | Module clamps for framed modules | Pinces pour les modules encadrés | Moduleklemmen voor omkaderde modules | Modulklämmor för inramade moduler | Zaciski modułowe do modułów ramkowych | Modul rögzítők keretes modulokhoz | Morsetti per moduli con cornice
59 | Net (€) | Netto (€) | Net (€) | Net (€) | Netto (€) | Netto (€) | Netto (€) | Nettó (€) | Netto (€)
60 | New! | Neu! | New! | Nouveau! | Nieuw! | Ny! | Nowość! | Új! | Nuovo!
61 | Price List | Preisliste | Price List | Liste de prix | Prijslijst | Prislista | Cennik | Árlista | Listino prezzi
62 | Price list for quantity buyers | Preisliste für Großabnehmer | Price list for quantity buyers | Liste des prix pour les gros consommateurs | Prijslijst voor bulkkopers | Prislista för kvantitetsköpare | Cennik dla kupujących na ilość | Árlista mennyiségi vásárlók számára | Listino prezzi per I grandi acquirenti
63 | Product group | Produktgruppe | Product group | Groupe de produits | Productgroep | Produktgrupp | Grupa produktów | Termékcsoport | Gruppo del prodotto
64 | Profiles | Profile | Profiles | Profilés | Profielen | Profiler | Profile | Profilok | Profili
65 | ProLine | ProLine | ProLine | ProLine | ProLine | ProLine | ProLine | ProLine | ProLine
66 | PvMax Kit | PvMax Kit | PvMax Kit | PvMax Kit | PvMax Kit | PvMax Kit | PvMax Kit | PvMax Kit | PvMax Kit
67 | Screws and small parts | Schrauben und Kleinteile | Screws and small parts | Vis et petites pièces | Schroeven en kleine onderdelen | Skruvar och smådelar | Śruby i drobne części | Csavarok és apró alkatrészek | Viti e piccole parti
68 | Screws and accessories | Schrauben und Zubehör | Screws and accessories | Vis et accessoires | Schroeven en accessoires | Skruvar och tillbehör | Śruby i akcesoria | Csavarok és alkatrészek | Viti ed accessori
69 | Solo | Solo | Solo | Solo | Solo | Solo | Solo | Solo | Solo
70 | Solo05 Plus | Solo05 Plus | Solo05 Plus | Solo05 Plus | Solo05 Plus | Solo05 Plus | Solo05 Plus | Solo05 Plus | Solo05 Plus
71 | SoloXL | SoloXL | SoloXL | SoloXL | SoloXL | SoloXL | SoloXL | SoloXL | SoloXL
72 | Special fastenings | Sonderbefestigungen | Special fastenings | Fixations spéciales | Speciale bevestigingen | Särskilda fästanordningar | Mocowania specjalne | Különleges rögzítések | Fissaggi speciali
73 | Language: | Sprache: | Language: | Langue: | Taal: | Språk: | Język: | Nyelv: | Lingua:
74 | Deadline | Stichtag | Deadline | date limite | Deadline | Deadline | Termin: | Határidő | Scadenza
75 | Hanger bolt | Stockschrauben | Hanger bolt | Boulon de Hanger | Stokschroeven | Skruv för upphängning | Śruba wieszaka | Tőcsavar | Vite Prigioniera
76 | Bill of materials | Stückliste | Bill of materials | Liste des pièces | Lijst van onderdelen | Delförteckning | Zestawienie materiałów | Anyaglista | Distinta dei materiali
77 | Supports | Stützen | Supports | Supports | Platdaksysteem - steunen | Stödjer | Wsporniki | Támaszok | Supporti
78 | Total (€) | Summe (€) | Total (€) | Total (€) | Totaal (€) | Totalt | Ogółem (€) | Összesen (€) | Totale (€)
79 | System EcoRapid | System EcoRapid | System EcoRapid | Système EcoRapid | EcoRapid-systeem | System EcoRapid | System EcoRapid | EcoRapid rendszer | Sistema EcoRapid
80 | System VarioFix / SingleFix | System VarioFix / SingleFix | System VarioFix / SingleFix | Système VarioFix / SingleFix | VarioFix / SingleFix-systeem | System VarioFix / SingleFix | System VarioFix / SingleFix | Rendszer VarioFix / SingleFix | Sistema VarioFix / SingleFix
81 | country of origin | Ursprungsland | country of origin | pays d'origine des marchandises | Land van herkomst | Ursprungsland. | kraj pochodzenia | származási ország | Paese d'origine
82 | Packing unit | Verpackungseinheit | Packing unit | Pièces par unité d'emballage | Verpakkingseenheid | Förpackningsenhet | jednostka pakująca | csomagolóegység | unità di imballaggio
83 | Further description | Weitere Beschreibung | Further description | Description supplémentaire | Verdere beschrijving | Ytterligare beskrivning | Dalszy opis | További leírás | Ulteriore descrizione
84 | material | Werkstoff | material | les matières | Materiaal | material | materiał | anyag | materiale
85 | customs tariff number | Zolltarifnummer | customs tariff number | numéro tarifaire | Douanetariefnummer | Tulltaxenummer. | numer taryfy celnej | vámtarifaszám | numero della tariffa doganale
86 | Accessories ballastoptimized flat roof systems | Zubehör ballastopt. Flachdachsysteme | Accessories ballastoptimized flat roof systems | Accessoires Syst.lestage opt. toit.plates | Accessoires ballast opt. Systemen voor platte daken | Tillbehör ballastoptimerade platta taksystem | Akcesoria do systemów dachów płaskich zoptymalizowanych pod kątem balastu | Ballasztoptimalizált lapostetős rendszerek tartozékai | Accessori per sistemi per tetti piani ottimizzati per la zavorra
87 | Accessories roof hooks | Zubehör Dachhaken | Accessories roof hooks | Accessoires Crochet de toit | Accessoires voor dakhaken | Tillbehör takkrokar | Osprzęt do haków dachowych | Tetőhorgok tartozékai | Accessori per ganci tetto
88 | Accessories module clamps | Zubehör Modulklemmen | Accessories module clamps | Accessoires Pinces pour modules | Accessoires module klemmen | Tillbehör modulklämmor | Akcesoria zaciski modułowe | Modulrögzítők tartozékai | Accessori per morsetti per moduli
89 | Accessories profiles | Zubehör Profile | Accessories profiles | Accessoires Profilés | Accessoires profielen | Tillbehörsprofiler | Osprzęt do profili | Modultartó profilok tartozékai | Accessori per profili
90 | Accessories special fastenings | Zubehör Sonderbefestigungen | Accessories special fastenings | Accessoires Fixations spéciales | Accessoires speciale bevestigingen | Tillbehör Särskilda fästanordningar | Osprzęt do mocowań specjalnych | Speciális rögzítések tartozékai | Accessori per fissaggi speciali
91 | Accessoires Supports | Zubehör Stützen | Accessoires Supports | Accessoires Supports | Accessoires steunen | Tillbehör Fästen | Osprzęt do wsporników | Támaszok tartozékai | Accessori per supporti
92 | To avoid rounding differences, please use the 0% list prices in case of doubt. | Zur Vermeidung von Rundungsdifferenzen verwenden Sie bitte im Zweifelsfall die 0%-Listenpreise. | To avoid rounding differences, please use the 0% list prices in case of doubt. | Pour éviter les différences d'arrondi, veuillez utiliser la liste de prix à 0% en cas de doute. | Gebruik bij twijfel de 0% catalogusprijzen om afrondingsverschillen te voorkomen. | För att undvika avrundningsskillnader bör du använda listpriserna på 0 % i tveksamma fall. | Aby uniknąć różnic w zaokrągleniach, w razie wątpliwości należy stosować ceny katalogowe 0%. | A kerekítési különbségek elkerülése érdekében kétség esetén kérjük, használja a 0%-os listaárakat. | Per evitare differenze di arrotondamento, in caso di dubbio utilizzare i prezzi di listino a sconto 0%.
93 | Price (€) | Preis (€) | Price (€) | Prix (€) | Prijs (€) | Pris (€) | Cena (€) | Ár (€) | Prezzo (€)
94 | Pieces per pallet | Stück je Palette | Pieces per pallet | Pièce par palette | Stuk per pallet | Stycken per pall | Ilość sztuk na palecie | Darabszám raklaponként | Pezzi per pallet
95 | Product family | Produktfamilie | Product family | Famille de produits | Product familie | Produktfamilj | Rodzina produktów | Termékcsalád | Famiglia di prodotti
96 | Cost estimate | Kalkulation | Cost estimate | Calcul des coûts | Berekening | Kostnadsberäkning | Kosztorys | Költségbecslés | Stima dei costi
97 | Quantity per pallet | Menge je Palette | Quantity per pallet | Quantité par palette | Hoeveelheid per pallet | Antal per pall | Ilość na paletę | Mennyiség raklaponként | Quantità per pallet
98 | Weight per pallet | Gewicht je Palette | Weight per pallet | Poids par palette | Gewicht per pallet | Vikt per pall | Waga na paletę | Raklaponkénti súly | Peso per pallet
99 | Order unit | Bestelleinheit | Order unit | Unité de commande | Besteleenheid | Beställningsenhet | Jednostka zamawiająca | Megrendelő egység | Unità d'ordine
100 | Piece | Stück | Piece | Pièce | Stuk | Stycke | Sztuka | Piece | Pezzo
101 | Price (€) per piece | Preis (€) pro Stück | Price (€) per piece | Prix (€) par pièce | Prijs (€) per stuk | Pris (€) per styck | Cena (€) za sztukę | Ár (€) darabonként | Prezzo (€) per pezzo
102 | Number of pallets | Anzahl Paletten | Number of pallets | Nombre de palettes | Aantal pallets | Antal pallar | Liczba palet | Raklapok száma | Numero di pallet
103 | wrong quantity | falsche Menge | wrong quantity | quantité incorrecte | Verkeerde hoeveelheid | Felaktig kvantitet | Błędna ilość | Rossz mennyiség | Quantità errata
104 | Lot size | Losgröße | Lot size | Taille des lots | Kavelgrootte | Storlek på tomt | Wielkość partii | Tétel mérete | Dimensione del lotto
105 | RRP | UVP | RRP | Prix de vente conseillé | Aanbevolen verkoopprijs | Rekommenderat försäljningspris | Zalecana cena detaliczna | Ajánlott kiskereskedelmi ár | Prezzo di vendita consigliato

## Query Daten (hidden)
Material | Materialnummer | MArt | Bruttogewicht | Eh | Länge | Abmessungseinheit | Breite | Abmessungseinheit | Höhe | Abmessungseinheit | Produkthierarchie | Werksübergreifender Materialstatus | Text:Vertriebslinienübergreifender Mater | Liefereinheit | BME | Stat. Warennr. | EAN/UPC-Code
131101-021 | Endklemme Classic wide H | ZMAT | 0.054 | KG | 50 | MM | 31.49 | MM | 61 | MM | Modulklemmen für gerahmte Module | Freigegeben | Komplettsperre | 50 | ST | 76109090
131101-003 | Endklemme Rapid16 H 30 - 40 | ZMAT | 0.053 | KG | 50 | MM | 29.5 | MM | 211.5 | MM | Modulklemmen für gerahmte Module | Freigegeben | Freigegeben | 50 | ST | 76109090 | 4262371510755
131101-022 | Endklemme Classic wide V | ZMAT | 0.054 | KG | 50 | MM | 31.5 | MM | 61 | MM | Modulklemmen für gerahmte Module | Freigegeben | Komplettsperre | 50 | ST | 76109090 | 4262371515941
131121-021 | Mittelklemme Classic wide | ZMAT | 0.052 | KG | 50 | MM | 41.5 | MM | 61 | MM | Modulklemmen für gerahmte Module | Freigegeben | Komplettsperre | 100 | ST | 76109090
120015-05900 | Modultragprofil SoloXL - 5900 mm | ZMAT | 13.021 | KG | 5900 | MM | 120 | MM | 40 | MM | Profile Solo XL | Freigegeben | Freigegeben | 1 | ST | 76042990 | 4262371513053
109008-023 | RapFix Pro | ZMAT | 0.109 | KG | 74.5 | MM | 38 | MM | 52 | MM | Schrauben und Zubehör Dachhaken | Freigegeben | Freigegeben | 50 | ST | 73089098 | 4262371512452
129200-910 | Kunststoff-Endkappe Pro schw. | ZMAT | 5.6 | G | 70 | MM | 30 | MM | 8.5 | MM | Schrauben und Zubehör Zubehör Profile | Freigegeben | Freigegeben | 100 | ST | 39269097 | 4262371514036
131121-001 | Mittelklemme Rapid16 30 - 40 | ZMAT | 0.05 | KG | 50 | MM | 35.5 | MM | 87.9 | MM | Modulklemmen für gerahmte Module | Freigegeben | Freigegeben | 100 | ST | 76109090 | 4262371510793
121008-05500 | FixZ-15 Systemprofil18 oben 5500mm | ZMAT | 20.163 | KG | 5500 | MM | 59.8 | MM | 287.7 | MM | Flachdachsysteme ProLine | Freigegeben | Freigegeben | 1 | ST | 76042100 | 4262371511431
159000-027 | Betonblock-Beschwerungsset18, Alu | ZMAT | 2.901 | KG | 550 | MM | 114 | MM | 53.7 | MM | Schrauben und Zubehör balastopti Flachd. | Freigegeben | Freigegeben | 100 | ST | 76109090 | 4262371512735
169020-170 | FixGrid Ballastschacht 18 bis 1700mm Mod | ZMAT | 1.618 | KG | 1850 | MM | 252.7 | MM | 46 | MM | Schrauben und Zubehör balastopti Flachd. | Freigegeben | Freigegeben | 1 | ST | 76109090 | 4262371511813
159005-006 | Strebe mit Endkappe 781mm | ZMAT | 0.691 | KG | 783 | MM | 38.9 | MM | 38.9 | MM | Stützen Flachdachsystem Stützen | Freigegeben | Freigegeben | 1 | ST | 76109090 | 4262371511332
943718-064 | Schraube 8x64 ab1,5mm selbstfurchend A2 | ZMAT | 0.028 | KG | 64 | MM | 15 | MM | 25.5 | MM | Schrauben und Zubehör Schrauben Kleinte. | Freigegeben | Freigegeben | 100 | ST | 73181410
169020-001 | Abschlussblech Ballastwanne Pro | ZMAT | 0.065 | KG | 276.2 | MM | 87.4 | MM | 15 | MM | Schrauben und Zubehör balastopti Flachd. | Freigegeben | Freigegeben | 20 | ST | 76109090 | 4262371512148
165001-00550 | Bodenschiene Pro 550 | ZMAT | 0.524 | KG | 550 | MM | 114 | MM | 22.8 | MM | Flachdachsysteme ProLine | Freigegeben | Freigegeben | 25 | ST | 76042100 | 4262371511950
943208-100 | Schraube 8x100 TX VA Tellerkopf Holz | ZMAT | 0.025 | KG | 101.59 | MM | 17.7 | MM | 10.811 | MM | Schrauben und Zubehör Schrauben Kleinte. | Freigegeben | Freigegeben | 100 | ST | 73181210 | 4262371512223
112002-003 | Falzkl. 510 Rapid für KalZip u. ähnliche | ZMAT | 0.125 | KG | 80 | MM | 70.4 | MM | 46.2 | MM | Sonderbefestigungen Blechfalzklemmen | Freigegeben | Freigegeben | 50 | ST | 76109090 | 4262371510571
129200-000 | Innenverbinder Pro | ZMAT | 0.116 | KG | 200 | MM | 26.6 | MM | 31.5 | MM | Schrauben und Zubehör Zubehör Profile | Freigegeben | Freigegeben | 40 | ST | 76109090 | 4262371512513
165001-03500 | Bodenprofil Pro 3500mm | ZMAT | 3.33 | KG | 3500 | MM | 114 | MM | 22.8 | MM | Flachdachsysteme ProLine | Freigegeben | Freigegeben | 1 | ST | 76042100 | 4262371511868
110010-200 | Stockschraubenset 10x200 montiert | ZMAT | 0.15 | KG | 200 | MM | 24.2 | MM | 124 | MM | Sonderbefestigungen Stockschrauben | Freigegeben | Freigegeben | 50 | ST | 73181595 | 4262371510465
103005-049 | Alu-Tile BEZ f. Erlus Linea | ZMAT | 0.465 | KG | 486 | MM | 279 | MM | 42 | MM | Dachhaken Alu-Tile | Freigegeben | Freigegeben | 10 | ST | 76109090 | 4262371510397
120001-04750 | Modultragprofil Eco05 4750mm | ZMAT | 3.268 | KG | 4750 | MM | 30 | MM | 30 | MM | Profile Eco05 | Freigegeben | Freigegeben | 1 | ST | 76042100 | 4262371512971
131101-902 | Endklemme Rapid16 40 - 50 sw. elox. | ZMAT | 0.058 | KG | 50 | MM | 29.5 | MM | 211.5 | MM | Modulklemmen für gerahmte Module | Freigegeben | Freigegeben | 50 | ST | 76109090 | 4262371510779
943763-150 | SCHRAUBE 6,3X150 AB1,5MM SELBSTFURCHE A2 | ZMAT | 0.032 | KG | 154.8 | MM | 22 | MM | 22 | MM | Schrauben und Zubehör Schrauben Kleinte. | Freigegeben | Freigegeben | 100 | ST | 73181410 | 4262371512322
165005-007 | Eindreh-Modulauflager Flex Pro | ZMAT | 0.127 | KG | 100 | MM | 61 | MM | 65.5 | MM | Schrauben und Zubehör ProLine | In Entwicklung | Freigegeben | 20 | ST | 76109090 | 4262371516306
129063-010 | Kreuzverbinder Rapid Pro | ZMAT | 0.083 | KG | 74.5 | MM | 35 | MM | 42 | MM | Schrauben und Zubehör Zubehör Profile | Freigegeben | Freigegeben | 200 | ST | 76109090 | 4262371512544
120034-03550 | FixZ Pro 3550 mm | ZMAT | 3.728 | KG | 3550 | MM | 50 | MM | 70 | MM | Flachdachsysteme ProLine | Freigegeben | Freigegeben | 1 | ST | 76042100 | 4262371515705
112006-102 | Falzklemme Pro524 f.Fischer KlipTec u.ä. | ZMAT | 0.135 | KG | 80 | MM | 82 | MM | 46.2 | MM | Sonderbefestigungen Blechfalzklemmen | Freigegeben | Freigegeben | 50 | ST | 76109090 | 4262371510649
131021-001 | Mittelklemme Pro | ZMAT | 0.053 | KG | 50 | MM | 38.5 | MM | 67.68 | MM | Modulklemmen für gerahmte Module | Freigegeben | Freigegeben | 100 | ST | 76109090 | 4262371513770
103006-020 | Alu-Tile Pro Dachhaken-Set | ZMAT | 0.544 | KG | 144 | MM | 90 | MM | 198 | MM | Dachhaken Alu-Tile | Freigegeben | Freigegeben | 10 | ST | 76109090 | 4262371510434
135004-000 | Erdungsblech | ZMAT | 0.005 | KG | 44 | MM | 30 | MM | 9.1 | MM | Schrauben und Zubehör Zubehör Profile | Freigegeben | Freigegeben | 100 | ST | 73089098 | 4262371510991
119015-002 | Montagelochband 6 - 50m | ZMAT | 1.832 | KG | 310 | MM | 310 | MM | 25 | MM | Schrauben und Zubehör Sonderbefestigung | Freigegeben | Freigegeben | 1 | ST | 76109090 | 4262371512926
120022-05900 | Modultragprofil Pro70 5900mm | ZMAT | 5.369 | KG | 5900 | MM | 30 | MM | 70 | MM | Profile ProLine | Freigegeben | Freigegeben | 1 | ST | 76042100 | 4262371513145
169117-210 | FixZ-10-S Windsafe bis 2067mm Modul | ZMAT | 4.33 | KG | 2150 | MM | 260.3 | MM | 52 | MM | Schrauben und Zubehör balastopti Flachd. | Freigegeben | Freigegeben | 1 | ST | 73089059 | 4262371511738
169119-240 | FixZ-15-S Windsafe bis 2400mm Modul | ZMAT | 5.975 | KG | 2463 | MM | 327.9 | MM | 52 | MM | Schrauben und Zubehör balastopti Flachd. | Freigegeben | Freigegeben | 1 | ST | 73089059 | 4262371511776
131021-000 | Endklemme Pro | ZMAT | 0.056 | KG | 50 | MM | 29.9 | MM | 65.8 | MM | Modulklemmen für gerahmte Module | Freigegeben | Freigegeben | 50 | ST | 76109090 | 4262371513763
129063-020 | Rapid Kreuzverbinder 90 Pro | ZMAT | 0.09 | KG | 74.5 | MM | 35 | MM | 43.3 | MM | Schrauben und Zubehör Zubehör Profile | Freigegeben | Freigegeben | 150 | ST | 76109090 | 4262371513152
129010-001 | KlickIn Einklickbaustein fuer Mutter M10 | ZMAT | 0.002 | KG | 32.5 | MM | 10 | MM | 36.9 | MM | Schrauben und Zubehör Zubehör Profile | Freigegeben | Freigegeben | 100 | ST | 39174000 | 4262371512612
973000-075 | Unterlegplatte Dachhaken 2,5/5 mm | ZMAT | 26.459 | G | 185 | MM | 84.5 | MM | 4.5 | MM | Schrauben und Zubehör Universal | Freigegeben | Freigegeben | 100 | ST | 39269097 | 4262371512483
159005-004 | Strebe mit Endkappe 613mm | ZMAT | 0.544 | KG | 615 | MM | 38.9 | MM | 38.9 | MM | Stützen Flachdachsystem Stützen | Freigegeben | Freigegeben | 1 | ST | 76109090 | 4262371511318
119033-001 | Universal-Adapter Uno M10/M12 | ZMAT | 0.08 | KG | 104 | MM | 50 | MM | 50 | MM | Schrauben und Zubehör Sonderbefestigung | Freigegeben | Freigegeben | 50 | ST | 76109090 | 4262371510496
103005-025 | Alu-Tile BEZ f. Braas Tegalit | ZMAT | 0.573 | KG | 441 | MM | 324 | MM | 156 | MM | Dachhaken Alu-Tile | Freigegeben | Freigegeben | 10 | ST | 76109090 | 4262371510380
119033-002 | Universal-Adapter Uno M8 | ZMAT | 0.082 | KG | 104 | MM | 50 | MM | 50 | MM | Schrauben und Zubehör Sonderbefestigung | Freigegeben | Freigegeben | 50 | ST | 76109090 | 4262371510502
119014-212 | Fix T-K Pro | ZMAT | 0.261 | KG | 136 | MM | 80 | MM | 66 | MM | Sonderbefestigungen ProLine | Freigegeben | Freigegeben | 50 | ST | 76109090 | 4262371510120
169004-013 | Bautenschutzmatte 230x110x8mm | ZMAT | 0.182 | KG | 230 | MM | 110 | MM | 8 | MM | Schrauben und Zubehör balastopti Flachd. | Freigegeben | Freigegeben | 100 | ST | 40082190 | 4262371512858
120021-03300 | Modultragprofil Pro50 3300mm | ZMAT | 2.446 | KG | 3300 | MM | 30 | MM | 50 | MM | Profile ProLine | Freigegeben | Freigegeben | 1 | ST | 76042100 | 4262371511189
132202-328 | Mittelklemme Pro breit 3-9mm | ZMAT | 0.165 | KG | 80 | MM | 50 | MM | 45 | MM | Modulklemmen für gerahmte Module | Freigegeben | Freigegeben | 100 | ST | 76109090 | 4262371513602
120021-94750 | Modultragprofil Pro50 4750mm sw. elox. | ZMAT | 3.521 | KG | 4750 | MM | 30 | MM | 50 | MM | Profile ProLine | Freigegeben | Freigegeben | 1 | ST | 76042100 | 4262371513138
120020-00450 | Modultragprofil Pro35 450mm | ZMAT | 0.28 | KG | 450 | MM | 30 | MM | 35 | MM | Profile ProLine | Freigegeben | Freigegeben | 50 | ST | 76042100 | 4262371511158
150002-150 | Flachdachstütze Light 1,5m Trägerset | ZMAT | 3.08 | KG | 1445.7 | MM | 63 | MM | 76.3 | MM | Stützen Flachdachsystem Stützen | Freigegeben | Freigegeben | 1 | ST | 76109090 | 4262371511257
169004-003 | Bautenschutzm. 300x110x20mm AK SK | ZMAT | 0.51 | KG | 300 | MM | 110 | MM | 20 | MM | Schrauben und Zubehör balastopti Flachd. | Freigegeben | Freigegeben | 25 | ST | 40082110 | 4262371512834
110210-200 | Stockschraubenset 10x200 montiert | ZMAT | 0.15 | KG | 200 | MM | 24.2 | MM | 124 | MM | Sonderbefestigungen Stockschrauben | Freigegeben | Freigegeben | 50 | ST | 73181595 | 4262371513671
943000-700 | Dünnblechschraube 5,5x25 A2 m. Dichtsch. | ZMAT | 0.006 | KG | 25 | MM | 10 | MM | 10 | MM | Schrauben und Zubehör Schrauben Kleinte. | Freigegeben | Freigegeben | 100 | ST | 73181410 | 4262371512209
119014-012 | Fix T-K mit KlickTop | ZMAT | 0.257 | KG | 136 | MM | 80 | MM | 68.3 | MM | Sonderbefestigungen FixE FixT | Freigegeben | Freigegeben | 50 | ST | 76109090 | 4262371510113
120011-00450 | Modultragprofil EcoLight 450mm | ZMAT | 0.22 | KG | 450 | MM | 30.1 | MM | 30 | MM | Profile EcoLight | Freigegeben | Freigegeben | 1 | ST | 76042100 | 4262371511004
163900-002 | FixZ-15 Systempro.18 un.96mm m.Verbinder | ZMAT | 0.129 | KG | 85.3 | MM | 96 | MM | 42.1 | MM | Flachdachsysteme ProLine | Freigegeben | Freigegeben | 25 | ST | 76109090 | 4262371511578
943000-032 | BOLT HX ISO4017 M10X35 A2-70 DL | ZMAT | 0.029 | KG | 41.4 | MM | 16 | MM | 18.9 | MM | Schrauben und Zubehör Schrauben Kleinte. | Freigegeben | Freigegeben | 100 | ST | 73181575 | 4262371513213
169004-008 | Bautenschutzm.300x110x20FH AK SK Zusc | ZMAT | 0.51 | KG | 300 | MM | 110 | MM | 20 | MM | Schrauben und Zubehör balastopti Flachd. | Freigegeben | Freigegeben | 25 | ST | 40169997 | 4262371512841
119015-003 | Montagelochband 16 - 50m | ZMAT | 4.68 | KG | 530 | MM | 530 | MM | 40 | MM | Schrauben und Zubehör Sonderbefestigung | Freigegeben | Freigegeben | 1 | ST | 76109090 | 4262371512933
132202-308 | Mittelklemme Profi breit 3-8mm Set | ZMAT | 0.165 | KG | 80 | MM | 50 | MM | 45 | MM | Modulklemmen für gerahmte Module | Freigegeben | Freigegeben | 100 | ST | 76109090 | 4262371510922
165001-01500 | Bodenprofil Pro 1500mm | ZMAT | 1.427 | KG | 1500 | MM | 114 | MM | 22.8 | MM | Flachdachsysteme ProLine | Freigegeben | Freigegeben | 1 | ST | 76042100 | 4262371511844
129065-008 | Proklip-Multi8 | ZMAT | 0.004 | KG | 45.22 | MM | 37.71 | MM | 3.5 | MM | Schrauben und Zubehör Zubehör Profile | Freigegeben | Freigegeben | 100 | ST | 39269097 | 4262371512698
131101-922 | Endklemme Classic wide V schwarz | ZMAT | 0.054 | KG | 50 | MM | 31.5 | MM | 61 | MM | Modulklemmen für gerahmte Module | Freigegeben | Freigegeben | 50 | ST | 76109090
169018-170 | FixZ-7 Windsafe 18 bis 1700mm Modul | ZMAT | 0.703 | KG | 1750 | MM | 146.5 | MM | 62.5 | MM | Schrauben und Zubehör balastopti Flachd. | Freigegeben | Freigegeben | 1 | ST | 76109090 | 4262371511646
131020-901 | Mittelklemme RapidPro 30-47mm sw elox | ZMAT | 0.052 | KG | 50 | MM | 35.5 | MM | 67.5 | MM | Modulklemmen für gerahmte Module | Freigegeben | Freigegeben | 100 | ST | 76109090 | 4262371510861
120005-06200 | Modultragprofil Solo 6200mm | ZMAT | 5.041 | KG | 6200 | MM | 40 | MM | 40 | MM | Profile Solo | Freigegeben | Freigegeben | 1 | ST | 76042100 | 4262371511097
135003-000 | Blitzschutzklemme für 8 mm | ZMAT | 0.071 | KG | 30 | MM | 43.5 | MM | 59.8 | MM | Schrauben und Zubehör Zubehör Profile | Freigegeben | Freigegeben | 20 | ST | 76109090 | 4262371510977
942208-120 | Schraube 8x120 verz.Tellerkopf TX Holz | ZMAT | 0.028 | KG | 124.61 | MM | 21.18 | MM | 12.583 | MM | Schrauben und Zubehör Schrauben Kleinte. | Freigegeben | Freigegeben | 50 | ST | 73181290 | 4262371512186
155002-320 | Flachdachstütze Light 3,2m Trägerset | ZMAT | 7.233 | KG | 3195 | MM | 63 | MM | 76.1 | MM | Stützen Flachdachsystem Stützen | Freigegeben | Freigegeben | 1 | ST | 76109090 | 4262371511264
112003-003 | Falzkl520 Rapid Zambelli RibRoof 465 u.ä | ZMAT | 0.136 | KG | 80 | MM | 82 | MM | 46.2 | MM | Sonderbefestigungen Blechfalzklemmen | Freigegeben | Freigegeben | 50 | ST | 76109090 | 4262371510595
165005-100 | FixGrid 100 Pro Eindreh-Mittelstütze | ZMAT | 0.159 | KG | 66 | MM | 74 | MM | 116 | MM | Schrauben und Zubehör balastopti Flachd. | Freigegeben | Freigegeben | 25 | ST | 76109090 | 4262371514043
119004-003 | Distanzhuelse Alu 20 1m | ZMAT | 0.636 | KG | 1000 | MM | 20 | MM | 20 | MM | Schrauben und Zubehör Sonderbefestigung | Freigegeben | Freigegeben | 30 | ST | 76109090 | 4262371510670
119026-122 | RapidPro L | ZMAT | 0.106 | KG | 63 | MM | 35.4 | MM | 70 | MM | Sonderbefestigungen ProLine | Freigegeben | Freigegeben | 100 | ST | 76109090 | 4262371512506
120020-04400 | Modultragprofil Pro35 4400mm | ZMAT | 2.739 | KG | 4400 | MM | 30 | MM | 35 | MM | Profile ProLine | Freigegeben | Freigegeben | 1 | ST | 76042100 | 4262371511165
120023-05900 | Modultragprofil Pro100 5900mm | ZMAT | 6.679 | KG | 5900 | MM | 30 | MM | 100 | MM | Profile ProLine | Freigegeben | Freigegeben | 1 | ST | 76042100 | 4262371515507
110012-200 | Stockschraubenset 12x200 montiert | ZMAT | 0.227 | KG | 200 | MM | 25.6 | MM | 117.2 | MM | Sonderbefestigungen Stockschrauben | Freigegeben | Freigegeben | 50 | ST | 73181595 | 4262371510472
120020-00100 | Modultragprofil Pro35 100mm | ZMAT | 0.062 | KG | 100 | MM | 30 | MM | 35 | MM | Profile ProLine | Freigegeben | Freigegeben | 100 | ST | 76042100 | 4262371513923
120005-94400 | Modultragprofil Solo 4400mm sw. elox. | ZMAT | 3.608 | KG | 4400 | MM | 40 | MM | 40 | MM | Profile Solo | Freigegeben | Freigegeben | 1 | ST | 76042100 | 4262371511103
169020-240 | FixGrid Ballastschacht18 bis 2400mm Mod. | ZMAT | 2.624 | KG | 2495 | MM | 250 | MM | 61 | MM | Schrauben und Zubehör balastopti Flachd. | Freigegeben | Freigegeben | 1 | ST | 76109090 | 4262371511837
163900-023 | FixZ-10 Systempro.18 mi.96mm m.Verbinder | ZMAT | 0.454 | KG | 96 | MM | 131.3 | MM | 218.2 | MM | Flachdachsysteme ProLine | Freigegeben | Freigegeben | 25 | ST | 76109090 | 4262371511639
131020-000 | Endklemme RapidPro 30-47mm | ZMAT | 0.056 | KG | 50 | MM | 29.5 | MM | 65.8 | MM | Modulklemmen für gerahmte Module | Freigegeben | Freigegeben | 50 | ST | 76109090 | 4262371510878
120021-02450 | Modultragprofil Pro50 2450mm | ZMAT | 1.816 | KG | 2450 | MM | 30 | MM | 50 | MM | Profile ProLine | Freigegeben | Freigegeben | 1 | ST | 76042100 | 4262371513091
129063-900 | Rapid Kreuzverbinder sw. elox. | ZMAT | 0.079 | KG | 74.5 | MM | 35 | MM | 41.5 | MM | Schrauben und Zubehör Zubehör Profile | Freigegeben | Freigegeben | 200 | ST | 76109090 | 4262371512674
129062-021 | Zugverbinder | ZMAT | 0.062 | KG | 230 | MM | 53 | MM | 20 | MM | Schrauben und Zubehör Zubehör Profile | Freigegeben | Freigegeben | 100 | ST | 73089098 | 4262371513695
129010-008 | KlickIn Einklickbaustein fuer Mutter M8 | ZMAT | 0.001 | KG | 26.1 | MM | 8.2 | MM | 56.1 | MM | Schrauben und Zubehör Zubehör Profile | Freigegeben | Freigegeben | 100 | ST | 39269097 | 4262371512629
973000-683 | Dachhakendichtband grau TP600 10m | ZMAT | 0.306 | KG | 160 | MM | 160 | MM | 15 | MM | Schrauben und Zubehör Universal | Freigegeben | Freigegeben | 15 | ST | 40169997 | 4262371512490
943000-063 | BOLT TX LS ISO14580 M8X40 A2-70 DL | ZMAT | 18 | G | 45.8 | MM | 13 | MM | 13 | MM | Schrauben und Zubehör Schrauben Kleinte. | Freigegeben | Freigegeben | 100 | ST | 73181562 | 4262371515736
129062-001 | Zugverbinder Set M8 | ZMAT | 0.169 | KG | 230 | MM | 53 | MM | 20 | MM | Schrauben und Zubehör Zubehör Profile | Gesperrt | Komplettsperre | 100 | ST | 73089098 | 4262371512803
130004-300 | ClampFit Pro | ZMAT | 0.092 | KG | 120 | MM | 30 | MM | 57.8 | MM | Sonderbefestigungen ClampFit | Freigegeben | Freigegeben | 100 | ST | 76109090 | 4262371510724
169215-180 | Windsafe 15 Pro bis 1800mm Modul | ZMAT | 4.625 | KG | 1850 | MM | 40.8 | MM | 365 | MM | Schrauben und Zubehör balastopti Flachd. | Freigegeben | Freigegeben | 1 | ST | 73089059 | 4262371512100
943000-037 | BOLT HX ISO4017 M10X45 A2-70 DL | ZMAT | 0.034 | KG | 51.4 | MM | 16 | MM | 18.9 | MM | Schrauben und Zubehör Schrauben Kleinte. | Freigegeben | Freigegeben | 100 | ST | 73181575 | 4262371513220
169215-250 | Windsafe 15 Pro bis 2500mm Modul | ZMAT | 6.375 | KG | 2550 | MM | 40.8 | MM | 365 | MM | Schrauben und Zubehör balastopti Flachd. | Freigegeben | Freigegeben | 1 | ST | 73089059 | 4262371512124
943718-125 | Schraube 8x125 ab1,5mm selbstfurchend A2 | ZMAT | 0.045 | KG | 130.6 | MM | 22 | MM | 13.031 | MM | Schrauben und Zubehör Schrauben Kleinte. | Freigegeben | Freigegeben | 100 | ST | 73181410
169205-135 | Windsafe 5 Pro bis 1350mm Modul | ZMAT | 1.986 | KG | 1400 | MM | 40.8 | MM | 185 | MM | Schrauben und Zubehör balastopti Flachd. | Freigegeben | Freigegeben | 1 | ST | 73089059 | 4262371512018
943912-008 | Flanschmutter M8 Sperrverzah DIN6923 A4 | ZMAT | 0.007 | KG | 14.38 | MM | 13 | MM | 8.425 | MM | Schrauben und Zubehör Schrauben Kleinte. | Freigegeben | Freigegeben | 100 | ST | 73181639 | 4262371512377
120039-05900 | Modultragprofil SoloPro 5900mm | ZMAT | 4.561 | KG | 5900 | MM | 40 | MM | 40 | MM | Profile ProLine | Freigegeben | Freigegeben | 1 | ST | 76042100 | 4262371515330
120005-95900 | Modultragprofil Solo 5900mm sw elox | ZMAT | 4.838 | KG | 5900 | MM | 40 | MM | 40 | MM | Profile Solo | Freigegeben | Freigegeben | 1 | ST | 76042100 | 4262371513039
169117-240 | FixZ-10-S Windsafe bis 2400mm Modul | ZMAT | 4.96 | KG | 2463 | MM | 260.3 | MM | 52 | MM | Schrauben und Zubehör balastopti Flachd. | Freigegeben | Freigegeben | 1 | ST | 73089059 | 4262371511745
169205-250 | Windsafe 5 Pro bis 2500mm Modul | ZMAT | 3.617 | KG | 2550 | MM | 40.8 | MM | 185 | MM | Schrauben und Zubehör balastopti Flachd. | Freigegeben | Freigegeben | 1 | ST | 73089059 | 4262371512049
100004-000 | Dachhaken Eco S 135 | ZMAT | 0.776 | KG | 176 | MM | 150 | MM | 56.8 | MM | Dachhaken Dachhaken Standard | Freigegeben | Freigegeben | 20 | ST | 73089098 | 4262371510014
120005-04750 | Modultragprofil Solo 4750mm | ZMAT | 3.895 | KG | 4750 | MM | 40 | MM | 40 | MM | Profile Solo | Freigegeben | Freigegeben | 1 | ST | 76042100 | 4262371513015
133264-168 | Mittelklemme Eco6-S4 6,8mm Set | ZMAT | 0.084 | KG | 76 | MM | 36 | MM | 131.57 | MM | Modulklemmen für gerahmte Module | Freigegeben | Freigegeben | 100 | ST | 76109090 | 4262371510946
129063-000 | Rapid Kreuzverbinder | ZMAT | 0.079 | KG | 74.5 | MM | 35 | MM | 57.5 | MM | Schrauben und Zubehör Zubehör Profile | Freigegeben | Freigegeben | 200 | ST | 76109090 | 4262371512667
113009-003 | SingleFix Pro | ZMAT | 0.036 | KG | 100 | MM | 31.9 | MM | 19 | MM | Sonderbefestigungen ProLine | Freigegeben | Freigegeben | 100 | ST | 73089098 | 4262371510700
112002-103 | Falzklemme Pro510 für Rundfalz u.ä. | ZMAT | 0.125 | KG | 80 | MM | 70.4 | MM | 46.2 | MM | Sonderbefestigungen Blechfalzklemmen | Freigegeben | Freigegeben | 50 | ST | 76109090 | 4262371510588
169019-210 | FixZ-15 Windsafe 18 bis 2067mm Modul | ZMAT | 1.899 | KG | 2150 | MM | 330.2 | MM | 58 | MM | Schrauben und Zubehör balastopti Flachd. | Freigegeben | Freigegeben | 1 | ST | 76109090 | 4262371511707
163900-001 | FixZ-15 Systempr.18 ob. 96mm m.Verbinder | ZMAT | 0.359 | KG | 296.2 | MM | 96 | MM | 59.8 | MM | Flachdachsysteme ProLine | Freigegeben | Freigegeben | 25 | ST | 76109090 | 4262371511561
159005-001 | Strebe mit Endkappe 338mm | ZMAT | 0.304 | KG | 340 | MM | 38.9 | MM | 38.9 | MM | Stützen Flachdachsystem Stützen | Freigegeben | Freigegeben | 1 | ST | 76109090 | 4262371511288
943410-025 | Schraube M10x25 Vierkant A2 GMB | ZMAT | 0.024 | KG | 31.82 | MM | 17.7 | MM | 18.343 | MM | Schrauben und Zubehör Schrauben Kleinte. | Freigegeben | Freigegeben | 100 | ST | 73181575 | 4262371512261
120020-04750 | Modultragprofil Pro35 4750mm | ZMAT | 2.955 | KG | 4750 | MM | 30 | MM | 35 | MM | Profile ProLine | Freigegeben | Freigegeben | 1 | ST | 76042100 | 4262371513077
159005-003 | Strebe mit Endkappe 520mm | ZMAT | 0.463 | KG | 522 | MM | 38.9 | MM | 38.9 | MM | Stützen Flachdachsystem Stützen | Freigegeben | Freigegeben | 1 | ST | 76109090 | 4262371511301
120005-05900 | Modultragprofil Solo 5900mm | ZMAT | 4.838 | KG | 5900 | MM | 40 | MM | 40 | MM | Profile Solo | Freigegeben | Freigegeben | 1 | ST | 76042100 | 4262371513022
165002-02350 | Ballast+Verbundschiene Pro 2350mm | ZMAT | 1.577 | KG | 2350 | MM | 50 | MM | 47.6 | MM | Flachdachsysteme ProLine | Freigegeben | Freigegeben | 1 | ST | 76042990 | 4262371511912
943763-200 | SCHRAUBE 6,3X200 AB1,5MM SELBSTFURCHE A2 | ZMAT | 0.04 | KG | 204.8 | MM | 22 | MM | 22 | MM | Schrauben und Zubehör Schrauben Kleinte. | Freigegeben | Freigegeben | 50 | ST | 73181410 | 4262371512339
165005-008 | Modulauflager Flex Pro | ZMAT | 0.106 | KG | 100 | MM | 61 | MM | 57.3 | MM | Schrauben und Zubehör ProLine | In Entwicklung | Komplettsperre | 20 | ST | 76109090 | 4262371516313
169118-210 | FixZ-7-S Windsafe bis 2067mm Modul | ZMAT | 2.39 | KG | 2150 | MM | 62.6 | MM | 146.6 | MM | Schrauben und Zubehör balastopti Flachd. | Freigegeben | Freigegeben | 1 | ST | 73089059 | 4262371511790
169017-170 | FixZ-10 Windsafe 18 bis 1700mm Modul | ZMAT | 1.273 | KG | 1750 | MM | 59 | MM | 260.2 | MM | Schrauben und Zubehör balastopti Flachd. | Freigegeben | Freigegeben | 1 | ST | 76109090 | 4262371511660
121010-04400 | FixZ-7 Systemprofil18 unten 4400mm | ZMAT | 4.729 | KG | 4400 | MM | 43.84 | MM | 50.7 | MM | Flachdachsysteme ProLine | Freigegeben | Freigegeben | 1 | ST | 76042100 | 4262371511394
943718-200 | Schraube 8x200 ab1,5mm selbstfurchend A2 | ZMAT | 0.068 | KG | 205 | MM | 21.95 | MM | 16.641 | MM | Schrauben und Zubehör Schrauben Kleinte. | Freigegeben | Freigegeben | 50 | ST | 73181410
943218-100 | SCREW WAFER-HEAD WOOD TX CG 8X100 A2 | ZMAT | 0.025 | KG | 101.59 | MM | 17.7 | MM | 10.811 | MM | Schrauben und Zubehör Schrauben Kleinte. | Freigegeben | Freigegeben | 100 | ST | 73181210 | 4262371515576
103005-022 | Alu-Tile BEZ f. Braas Harzer Pfanne | ZMAT | 0.493 | KG | 439 | MM | 325 | MM | 83 | MM | Dachhaken Alu-Tile | Freigegeben | Freigegeben | 10 | ST | 76109090 | 4262371510366
943208-080 | Schraube 8x80 TX VA Tellerkopf Holz | ZMAT | 0.02 | KG | 84.13 | MM | 17.96 | MM | 12.866 | MM | Schrauben und Zubehör Schrauben Kleinte. | Freigegeben | Freigegeben | 100 | ST | 73181210 | 4262371512216
943001-242 | BOLT TX LS ISO14580 M8X16 A2-70 DL | ZMAT | 10.7 | G | 21 | MM | 13 | MM | 13 | MM | Schrauben und Zubehör Schrauben Kleinte. | Freigegeben | Freigegeben | 100 | ST | 73181562 | 4262371515613
109017-010 | Schindel zu Dachhaken Rapid2+ Slate125 | ZMAT | 0.135 | KG | 360 | MM | 270 | MM | 0.5 | MM | Schrauben und Zubehör Dachhaken | Freigegeben | Freigegeben | 20 | ST | 76109090 | 4262371510267
109016-009 | Biberschwanz BEZ Rapid Alu 170x380 | ZMAT | 0.174 | KG | 378.5 | MM | 196 | MM | 16 | MM | Dachhaken Dachhaken Standard | Freigegeben | Freigegeben | 20 | ST | 76109090 | 4262371510052
159005-005 | Strebe mit Endkappe 700mm | ZMAT | 0.62 | KG | 702 | MM | 38.9 | MM | 38.9 | MM | Stützen Flachdachsystem Stützen | Freigegeben | Freigegeben | 1 | ST | 76109090 | 4262371511325
129200-002 | Verbinder Ballastschiene Pro | ZMAT | 0.144 | KG | 200 | MM | 49.97 | MM | 18.7 | MM | Schrauben und Zubehör Zubehör Profile | Freigegeben | Freigegeben | 40 | ST | 76109090 | 4262371512001
943772-019 | Rep.-Schraube 7,2x19 selbstfur FABA-A A2 | ZMAT | 0.008 | KG | 23 | MM | 19 | MM | 15.817 | MM | Schrauben und Zubehör Schrauben Kleinte. | Freigegeben | Freigegeben | 500 | ST | 73181410 | 4262371512353
120039-04750 | Modultragprofil SoloPro 4750mm | ZMAT | 3.672 | KG | 4750 | MM | 40 | MM | 40 | MM | Profile ProLine | Freigegeben | Freigegeben | 1 | ST | 76042100 | 4262371515323
169017-210 | FixZ-10 Windsafe 18 bis 2067mm Modul | ZMAT | 1.564 | KG | 2150 | MM | 260.2 | MM | 62 | MM | Schrauben und Zubehör balastopti Flachd. | Freigegeben | Freigegeben | 1 | ST | 76109090 | 4262371511677
119005-000 | Dichtkappe Wellplatte 5/6/8 | ZMAT | 0.013 | KG | 60 | MM | 60 | MM | 30 | MM | Schrauben und Zubehör Sonderbefestigung | Freigegeben | Freigegeben | 50 | ST | 40081900 | 4262371510687
159005-002 | Strebe mit Endkappe 428mm | ZMAT | 0.383 | KG | 430 | MM | 38.9 | MM | 38.9 | MM | Stützen Flachdachsystem Stützen | Freigegeben | Freigegeben | 1 | ST | 76109090 | 4262371511295
112012-112 | Falzklemme Pro562 Universal | ZMAT | 0.2 | KG | 80 | MM | 53.6 | MM | 85.6 | MM | Sonderbefestigungen Blechfalzklemmen | Freigegeben | Freigegeben | 50 | ST | 76109090 | 4262371513312
943610-025 | Schraube M10x25 6-kant DIN933 A2 GMB | ZMAT | 0.024 | KG | 31.4 | MM | 17.77 | MM | 20.278 | MM | Schrauben und Zubehör Schrauben Kleinte. | Freigegeben | Freigegeben | 100 | ST | 73181575 | 4262371512278
169019-240 | FixZ-15 Windsafe 18 bis 2400mm Modul | ZMAT | 1.899 | KG | 2150 | MM | 330.2 | MM | 58 | MM | Schrauben und Zubehör balastopti Flachd. | Freigegeben | Freigegeben | 1 | ST | 76109090 | 4262371511714
120020-05500 | Modultragprofil Pro35 5500mm | ZMAT | 3.423 | KG | 5500 | MM | 30 | MM | 35 | MM | Profile ProLine | Freigegeben | Freigegeben | 1 | ST | 76042100 | 4262371511172
165002-01600 | Ballast+Verbundschiene Pro 1600mm | ZMAT | 1.074 | KG | 1600 | MM | 50 | MM | 47.6 | MM | Flachdachsysteme ProLine | Freigegeben | Freigegeben | 1 | ST | 76042990 | 4262371511899
119002-000 | Montageplatte fuer Stockschraube M10 M12 | ZMAT | 0.106 | KG | 120 | MM | 60 | MM | 41.7 | MM | Schrauben und Zubehör Sonderbefestigung | Freigegeben | Freigegeben | 50 | ST | 76109090 | 4262371512919
109019-021 | Dachhaken f.Biberschwanz Rapid Pro | ZMAT | 0.645 | KG | 245.4 | MM | 35 | MM | 89.1 | MM | Dachhaken Dachhaken Standard | Freigegeben | Freigegeben | 20 | ST | 76109090 | 4262371510083
132101-308 | Endklemme Profi schmal 3-8mm Set | ZMAT | 0.135 | KG | 80 | MM | 37 | MM | 45 | MM | Modulklemmen für gerahmte Module | Freigegeben | Freigegeben | 100 | ST | 76109090 | 4262371510892
128039-215 | Grundprofil für FlatGrid 6300mm | ZMAT | 5.997 | KG | 6300 | MM | 114 | MM | 31.578 | MM | Flachdachsysteme ProLine | Freigegeben | Freigegeben | 1 | ST | 76042990 | 4262371511516
112001-110 | Falzklemme Pro504 für Stehfalzdach | ZMAT | 0.174 | KG | 111.2 | MM | 35 | MM | 154.2 | MM | Sonderbefestigungen Blechfalzklemmen | Freigegeben | Freigegeben | 50 | ST | 76109090 | 4262371510557
169118-240 | FixZ-7-S Windsafe bis 2400mm Modul | ZMAT | 2.738 | KG | 2463 | MM | 62.6 | MM | 146.6 | MM | Schrauben und Zubehör balastopti Flachd. | Freigegeben | Freigegeben | 1 | ST | 73089059 | 4262371511806
129200-001 | Verbinder Bodenprofil Pro | ZMAT | 0.075 | KG | 200 | MM | 44.8 | MM | 12.4 | MM | Schrauben und Zubehör Zubehör Profile | Freigegeben | Freigegeben | 70 | ST | 76109090 | 4262371511998
943000-025 | BOLT SH LS ISO4762 M8X20 A2-70 DL | ZMAT | 15.1 | G | 28 | MM | 13 | MM | 13 | MM | Schrauben und Zubehör Schrauben Kleinte. | Freigegeben | Freigegeben | 100 | ST | 73181562 | 4262371513206
165001-06000 | Bodenprofil Pro 6000mm | ZMAT | 5.706 | KG | 6000 | MM | 114 | MM | 22.8 | MM | Flachdachsysteme ProLine | Freigegeben | Freigegeben | 1 | ST | 76042100 | 4262371511882
110212-300 | Stockschraubenset 12x300 montiert | ZMAT | 0.257 | KG | 300 | MM | 25.6 | MM | 78.1 | MM | Sonderbefestigungen Stockschrauben | Freigegeben | Freigegeben | 50 | ST | 73181595 | 4262371513480
120034-00450 | FixZ Pro 450mm | ZMAT | 0.473 | KG | 450 | MM | 50 | MM | 70 | MM | Flachdachsysteme ProLine | Freigegeben | Freigegeben | 50 | ST | 76042100 | 4262371513886
120020-03550 | Modultragprofil Pro35 3550mm | ZMAT | 2.208 | KG | 3550 | MM | 30 | MM | 35 | MM | Profile ProLine | Freigegeben | Freigegeben | 1 | ST | 76042100 | 4262371513060
943208-120 | Schraube 8x120 TX VA Tellerkopf Holz | ZMAT | 0.028 | KG | 123.78 | MM | 22 | MM | 9.221 | MM | Schrauben und Zubehör Schrauben Kleinte. | Freigegeben | Freigegeben | 50 | ST | 73181210 | 4262371512230
112001-000 | Falzkl.503 VA für Stehfalzdach | ZMAT | 0.222 | KG | 100 | MM | 40 | MM | 60 | MM | Sonderbefestigungen Blechfalzklemmen | Freigegeben | Freigegeben | 50 | ST | 73089098 | 4262371510526
943755-925 | Bohrschraube 5,5x25 A2 m. Dichtscheibe | ZMAT | 0.006 | KG | 30.5 | MM | 16 | MM | 16.598 | MM | Schrauben und Zubehör Schrauben Kleinte. | Freigegeben | Freigegeben | 100 | ST | 73181410 | 4262371512346
943000-024 | BOLT SH ISO4762 M8X55 A2-70 DL | ZMAT | 0.027 | KG | 63 | MM | 13 | MM | 13 | MM | Schrauben und Zubehör Schrauben Kleinte. | Freigegeben | Freigegeben | 100 | ST | 73181562 | 4262371513190
121008-04400 | FixZ-15 Systemprofil18 oben 4400mm | ZMAT | 16.13 | KG | 4400 | MM | 59.8 | MM | 287.7 | MM | Flachdachsysteme ProLine | Freigegeben | Freigegeben | 1 | ST | 76042100 | 4262371511424
121010-05500 | FixZ-7 Systemprofil18 unten 5500mm | ZMAT | 5.913 | KG | 5500 | MM | 43.84 | MM | 50.7 | MM | Flachdachsysteme ProLine | Freigegeben | Freigegeben | 1 | ST | 76042100 | 4262371511400
165001-04500 | Bodenprofil Pro 4500mm | ZMAT | 4.281 | KG | 4500 | MM | 114 | MM | 22.8 | MM | Flachdachsysteme ProLine | Freigegeben | Freigegeben | 1 | ST | 76042100 | 4262371511875
109019-022 | Dachhaken f.Bibers. Rapid Pro 190x400 | ZMAT | 0.681 | KG | 265.4 | MM | 35 | MM | 88.6 | MM | Dachhaken Dachhaken Standard | Freigegeben | Freigegeben | 20 | ST | 76109090 | 4262371510090
163900-022 | FixZ-10 Systempro.18 un.96mm m.Verbinder | ZMAT | 0.11 | KG | 96 | MM | 44.6 | MM | 60.9 | MM | Flachdachsysteme ProLine | Freigegeben | Freigegeben | 25 | ST | 76109090 | 4262371511622
169117-170 | FixZ-10-S Windsafe bis 1700mm Modul | ZMAT | 3.524 | KG | 1750 | MM | 260.3 | MM | 52 | MM | Schrauben und Zubehör balastopti Flachd. | Freigegeben | Freigegeben | 1 | ST | 73089059 | 4262371511721
129200-010 | Kunststoff-Endkappe Pro | ZMAT | 5.6 | G | 70 | MM | 30 | MM | 8.5 | MM | Schrauben und Zubehör Zubehör Profile | Freigegeben | Freigegeben | 100 | ST | 39269097 | 4262371512520
119026-102 | Rapid2+Pro SML | ZMAT | 0.165 | KG | 105 | MM | 35 | MM | 78 | MM | Sonderbefestigungen ProLine | Freigegeben | Freigegeben | 20 | ST | 76109090 | 4262371510106
169210-215 | Windsafe 10 Pro bis 2150mm Modul | ZMAT | 4.331 | KG | 2200 | MM | 80.8 | MM | 275 | MM | Schrauben und Zubehör balastopti Flachd. | Freigegeben | Freigegeben | 1 | ST | 73089059 | 4262371512070
163900-021 | FixZ-10 Systempr.18 ob.96mm m. Verbinder | ZMAT | 0.282 | KG | 96 | MM | 57.9 | MM | 216.7 | MM | Flachdachsysteme ProLine | Freigegeben | Freigegeben | 25 | ST | 76109090 | 4262371511615
159005-007 | Strebe mit Endkappe 1359mm | ZMAT | 1.197 | KG | 1361 | MM | 38.9 | MM | 38.9 | MM | Stützen Flachdachsystem Stützen | Freigegeben | Freigegeben | 1 | ST | 76109090 | 4262371511349
120005-03550 | Modultragprofil Solo 3550mm | ZMAT | 2.911 | KG | 3550 | MM | 40 | MM | 40 | MM | Profile Solo | Freigegeben | Freigegeben | 1 | ST | 76042100 | 4262371513008
101028-020 | Dachhaken RapidA Pro 2L | ZMAT | 0.324 | KG | 213.1 | MM | 35.4 | MM | 139 | MM | Dachhaken Dachhacken ProLine | Freigegeben | Freigegeben | 30 | ST | 76109090 | 4262371513701
120001-03550 | Modultragprofil Eco05 3550mm | ZMAT | 2.442 | KG | 3350 | MM | 30 | MM | 30 | MM | Profile Eco05 | Freigegeben | Freigegeben | 1 | ST | 76042100 | 4262371515699
129011-000 | Kunststoff-Endkappe Solo grau | ZMAT | 0.008 | KG | 40.3 | MM | 40.3 | MM | 18.8 | MM | Schrauben und Zubehör Zubehör Profile | Freigegeben | Freigegeben | 100 | ST | 39174000 | 4262371512636
120005-04400 | Modultragprofil Solo 4400mm | ZMAT | 3.607 | KG | 4400 | MM | 40 | MM | 40 | MM | Profile Solo | Freigegeben | Freigegeben | 1 | ST | 76042100 | 4262371511066
163900-003 | FixZ-15 Systempro.18 mi.96mm m.Verbinder | ZMAT | 0.568 | KG | 298.5 | MM | 96 | MM | 132.5 | MM | Flachdachsysteme ProLine | Freigegeben | Freigegeben | 25 | ST | 76109090 | 4262371511585
164250-180 | Windsafe Vario Alu 250x1830mm | ZMAT | 1.336 | KG | 1830 | MM | 250 | MM | 35 | MM | Flachdachsysteme ProLine | Freigegeben | Freigegeben | 1 | ST | 76109090 | 4262371512766
129061-001 | Firstverbinder Set | ZMAT | 0.552 | KG | 175 | MM | 55 | MM | 35 | MM | Schrauben und Zubehör Zubehör Profile | Freigegeben | Freigegeben | 50 | ST | 73089098 | 4262371512728
132102-328 | Endklemme Pro breit 3-9mm | ZMAT | 0.133 | KG | 80 | MM | 37 | MM | 45 | MM | Modulklemmen für gerahmte Module | Freigegeben | Freigegeben | 100 | ST | 76109090 | 4262371513589
164160-180 | Windsafe Vario Alu 160x1830mm | ZMAT | 0.804 | KG | 1830 | MM | 160 | MM | 35 | MM | Flachdachsysteme ProLine | Freigegeben | Freigegeben | 1 | ST | 76109090 | 4262371512759
943001-232 | Dünnblechschr. 6,0x22 A2 m. Dichtsch. oZ | ZMAT | 4.9 | G | 26.5 | MM | 16 | MM | 16 | MM | Schrauben und Zubehör Schrauben Kleinte. | Freigegeben | Freigegeben | 100 | ST | 73181410 | 4262371513268
120020-05900 | Modultragprofil Pro35 5900mm | ZMAT | 3.67 | KG | 5900 | MM | 30 | MM | 35 | MM | Profile ProLine | Freigegeben | Freigegeben | 1 | ST | 76042100 | 4262371513084
139004-000 | Unterlegblech Modulklemme Eco | ZMAT | 0.017 | KG | 70 | MM | 70 | MM | 6.1 | MM | Schrauben und Zubehör Zubehör Profile | Freigegeben | Freigegeben | 200 | ST | 76109090 | 4262371510953
120006-05900 | Modultragprofil Solo05 Plus 5900mm | ZMAT | 6.195 | KG | 5900 | MM | 40 | MM | 60 | MM | Profile Solo05 Plus | Freigegeben | Freigegeben | 1 | ST | 76042100 | 4262371513046
163000-400 | FixGrid Pro Kit Ost/West | ZMAT | 8.135 | KG | 5000 | MM | 114 | MM | 134 | MM | Flachdachsysteme ProLine | Freigegeben | Freigegeben | 30 | ST | 76109090 | 4262371513367
120023-00450 | Modultragprofil Pro100 450mm | ZMAT | 0.232 | KG | 450 | MM | 30 | MM | 100 | MM | Profile ProLine | Freigegeben | Freigegeben | 35 | ST | 76042100 | 4262371514661
109019-025 | Dachhaken Pro-N | ZMAT | 0.296 | KG | 156.5 | MM | 35 | MM | 192 | MM | Dachhaken Dachhaken Standard | Freigegeben | Freigegeben | 30 | ST | 76109090 | 4262371513909
169020-210 | FixGrid Ballastschacht18 bis 2067mm Mod. | ZMAT | 1.969 | KG | 2250 | MM | 252.7 | MM | 46 | MM | Schrauben und Zubehör balastopti Flachd. | Freigegeben | Freigegeben | 1 | ST | 76109090 | 4262371511820
973000-041 | EPDM Gummi selbstklebend 48mm, Rolle 50m | ZMAT | 1.83 | KG | 455 | MM | 455 | MM | 48 | MM | Schrauben und Zubehör Universal | Freigegeben | Freigegeben | 1 | ST | 40169997 | 4262371512438
133164-268 | Endklemme Eco6-S4 6,8mm Pro | ZMAT | 0.066 | KG | 76 | MM | 32 | MM | 37 | MM | Modulklemmen für gerahmte Module | Freigegeben | Freigegeben | 100 | ST | 76109090 | 4262371513619
163900-012 | FixZ-7 Systempro.18 un.96mm m.Verbinder | ZMAT | 0.11 | KG | 59.2 | MM | 96 | MM | 43.8 | MM | Flachdachsysteme ProLine | Freigegeben | Freigegeben | 25 | ST | 76109090 | 4262371511608
120023-000 | Eindreh-Profil Pro100 | ZMAT | 0.13 | KG | 96 | MM | 30 | MM | 108.22 | MM | Schrauben und Zubehör ProLine | Freigegeben | Freigegeben | 70 | ST | 76109090 | 4262371516009
131121-901 | Mittelklemme Rapid16 30-40 sw. elox. | ZMAT | 0.05 | KG | 50 | MM | 35.5 | MM | 87.9 | MM | Modulklemmen für gerahmte Module | Freigegeben | Freigegeben | 100 | ST | 76109090 | 4262371510816
169215-135 | Windsafe 15 Pro bis 1350mm Modul | ZMAT | 3.5 | KG | 1400 | MM | 40.8 | MM | 365 | MM | Schrauben und Zubehör balastopti Flachd. | Freigegeben | Freigegeben | 1 | ST | 73089059 | 4262371512094
131121-921 | Mittelklemme Classic wide schwarz | ZMAT | 0.052 | KG | 50 | MM | 41.5 | MM | 61 | MM | Modulklemmen für gerahmte Module | Freigegeben | Freigegeben | 100 | ST | 76109090 | 4262371516061
120021-05500 | Modultragprofil Pro50 5500mm | ZMAT | 4.077 | KG | 5500 | MM | 30 | MM | 50 | MM | Profile ProLine | Freigegeben | Freigegeben | 1 | ST | 76042100 | 4262371511202
131121-111 | Mittelklemme Rapid16 30 - 40 L | ZMAT | 0.074 | KG | 100 | MM | 35.5 | MM | 61.2 | MM | Modulklemmen für gerahmte Module | Freigegeben | Freigegeben | 100 | ST | 76109090 | 4262371510830
925120-002 | Distanzhülse Kunststoff 1 Meter | ZMAT | 0.892 | KG | 1000 | MM | 33 | MM | 33 | MM | Schrauben und Zubehör Universal | Freigegeben | Freigegeben | 1 | ST | 39172900 | 4262371512476
128039-214 | Grundprofil für FlatGrid 4200mm | ZMAT | 3.998 | KG | 4200 | MM | 114 | MM | 31.578 | MM | Flachdachsysteme ProLine | Freigegeben | Freigegeben | 1 | ST | 76042990 | 4262371511509
943000-056 | WASHER ISO7093-1 10 200HV A2 | ZMAT | 10.7 | G | 30 | MM | 30 | MM | 2.5 | MM | Schrauben und Zubehör Schrauben Kleinte. | Freigegeben | Freigegeben | 200 | ST | 73182200 | 4262371513251
169205-215 | Windsafe 5 Pro bis 2150mm Modul | ZMAT | 3.12 | KG | 2200 | MM | 40.8 | MM | 185 | MM | Schrauben und Zubehör balastopti Flachd. | Freigegeben | Freigegeben | 1 | ST | 73089059 | 4262371512032
103005-002 | Alu-Tile BEZ f. Erlus Falzziegel | ZMAT | 0.391 | KG | 430 | MM | 229 | MM | 145 | MM | Dachhaken Alu-Tile | Freigegeben | Freigegeben | 10 | ST | 76109090 | 4262371510281
121001-04400 | FixZ-7 Systemprofil oben 4400mm | ZMAT | 7.502 | KG | 4400 | MM | 50.75 | MM | 130 | MM | Flachdachsysteme ProLine | Freigegeben | Freigegeben | 1 | ST | 76042100 | 4262371511363
133164-168 | Endklemme Eco6-S4 6,8mm Set | ZMAT | 0.066 | KG | 76 | MM | 32 | MM | 37 | MM | Modulklemmen für gerahmte Module | Freigegeben | Freigegeben | 100 | ST | 76109090 | 4262371510939
943914-008 | NUT SQ DIN557 M8 WS13 A4-70 | ZMAT | 0.006 | KG | 13 | MM | 13 | MM | 15.385 | MM | Schrauben und Zubehör Schrauben Kleinte. | Freigegeben | Freigegeben | 100 | ST | 73181639 | 4262371512391
195000-397 | Musterkoffer Dach- und Standardsysteme | ZMAT | 10 | KG | 500 | MM | 400 | MM | 200 | MM | Schrauben und Zubehör Universal | Freigegeben | Freigegeben | 1 | ST | 73089098 | 4262371513176
103005-010 | Alu-Tile BEZ f. Erlus Großfalzziegel XXL | ZMAT | 0.516 | KG | 465 | MM | 289 | MM | 138 | MM | Dachhaken Alu-Tile | Freigegeben | Freigegeben | 10 | ST | 76109090 | 4262371510335
169020-000 | FixGrid Abschlussblech Ballastschacht | ZMAT | 0.04 | KG | 222.6 | MM | 82.4 | MM | 12 | MM | Schrauben und Zubehör balastopti Flachd. | Freigegeben | Freigegeben | 20 | ST | 76109090 | 4262371512827
103005-007 | Alu-Tile BEZ f. Erlus Großfalzziegel | ZMAT | 0.422 | KG | 425 | MM | 253 | MM | 132 | MM | Dachhaken Alu-Tile | Freigegeben | Freigegeben | 10 | ST | 76109090 | 4262371510328
109008-004 | RapFix - Aufsatz flach | ZMAT | 0.103 | KG | 74.5 | MM | 38 | MM | 51.8 | MM | Schrauben und Zubehör Dachhaken | Freigegeben | Freigegeben | 50 | ST | 76109090 | 4262371512865
103005-011 | Alu-Tile BEZ f. Braas Taunuspfanne | ZMAT | 0.494 | KG | 439 | MM | 325 | MM | 91 | MM | Dachhaken Alu-Tile | Freigegeben | Freigegeben | 10 | ST | 76109090 | 4262371510342
120001-05900 | Modultragprofil Eco05 5900mm | ZMAT | 4.059 | KG | 5900 | MM | 30 | MM | 30 | MM | Profile Eco05 | Freigegeben | Freigegeben | 1 | ST | 76042100 | 4262371512988
131021-901 | Mittelklemme Pro schwarz | ZMAT | 0.053 | KG | 50 | MM | 38.5 | MM | 67.68 | MM | Modulklemmen für gerahmte Module | Freigegeben | Freigegeben | 100 | ST | 76109090 | 4262371513794
131121-002 | Mittelklemme Rapid16 40 - 50 | ZMAT | 0.055 | KG | 50 | MM | 35.5 | MM | 87.9 | MM | Modulklemmen für gerahmte Module | Freigegeben | Freigegeben | 100 | ST | 76109090 | 4262371510809
120021-03550 | Modultragprofil Pro50 3550mm | ZMAT | 2.631 | KG | 3550 | MM | 30 | MM | 50 | MM | Profile ProLine | Freigegeben | Freigegeben | 1 | ST | 76042100 | 4262371513107
942208-080 | Schraube 8x80 verz. Tellerkopf TX Holz | ZMAT | 0.02 | KG | 83.63 | MM | 21.3 | MM | 14.122 | MM | Schrauben und Zubehör Schrauben Kleinte. | Freigegeben | Freigegeben | 50 | ST | 73181290 | 4262371512162
120005-02450 | Modultragprofil Solo 2450mm | ZMAT | 1.992 | KG | 2450 | MM | 40 | MM | 40 | MM | Profile Solo | Freigegeben | Freigegeben | 1 | ST | 76042100 | 4262371512995
943000-360 | Dünnblechschraube 6,0x25 A2 m. Dichtsch. | ZMAT | 0.007 | KG | 25 | MM | 16 | MM | 24.225 | MM | Schrauben und Zubehör Schrauben Kleinte. | Freigegeben | Freigegeben | 100 | ST | 73181410 | 4262371512193
132102-308 | Endklemme Profi breit 3-8mm Set | ZMAT | 0.133 | KG | 80 | MM | 37 | MM | 45 | MM | Modulklemmen für gerahmte Module | Freigegeben | Freigegeben | 100 | ST | 76109090 | 4262371510908
114004-000 | Bituplan Zusatzabdichtung für FixPlan | ZMAT | 0.017 | KG | 120 | MM | 120 | MM | 4.2 | MM | Schrauben und Zubehör Sonderbefestigung | Freigegeben | Freigegeben | 100 | ST | 76169990 | 4262371512896
101005-024 | Dachhaken Rapid2+Pro Max HSL | ZMAT | 1.491 | KG | 150 | MM | 205 | MM | 205 | MM | Dachhaken Dachhacken ProLine | Freigegeben | Freigegeben | 10 | ST | 73089098 | 4262371510236
101020-220 | Dachhaken RapidA 35 Pro Max | ZMAT | 0.387 | KG | 159 | MM | 100 | MM | 170 | MM | Dachhaken Dachhacken ProLine | Freigegeben | Freigegeben | 30 | ST | 76109090 | 4262371513398
131101-101 | Endklemme Rapid16 V 30 - 40 L | ZMAT | 0.08 | KG | 100 | MM | 29.5 | MM | 61.22 | MM | Modulklemmen für gerahmte Module | Freigegeben | Freigegeben | 50 | ST | 76109090 | 4262371510847
132101-328 | Endklemme Pro schmal 3-9mm | ZMAT | 0.135 | KG | 80 | MM | 37 | MM | 45 | MM | Modulklemmen für gerahmte Module | Freigegeben | Freigegeben | 100 | ST | 76109090 | 4262371513572
169008-006 | Eindrehwerkzeug FixGrid Pro | ZMAT | 0.492 | KG | 236 | MM | 229 | MM | 95 | MM | Schrauben und Zubehör balastopti Flachd. | Freigegeben | Freigegeben | 2 | ST | 39269097 | 4262371515620
131021-900 | Endklemme Pro schwarz | ZMAT | 0.056 | KG | 50 | MM | 29.9 | MM | 65.8 | MM | Modulklemmen für gerahmte Module | Freigegeben | Freigegeben | 50 | ST | 76109090 | 4262371513787
129011-900 | Kunststoff-Endkappe Solo schwarz | ZMAT | 0.008 | KG | 40.3 | MM | 40.3 | MM | 18.8 | MM | Schrauben und Zubehör Zubehör Profile | Freigegeben | Freigegeben | 100 | ST | 39174000 | 4262371512643
943000-029 | BOLT HX ISO4017 M10X25 A2-70 DL | ZMAT | 23.7 | G | 31.4 | MM | 16 | MM | 18.9 | MM | Schrauben und Zubehör Schrauben Kleinte. | Freigegeben | Freigegeben | 100 | ST | 73181575 | 4262371515729
169119-210 | FixZ-15-S Windsafe bis 2067mm Modul | ZMAT | 5.216 | KG | 2150 | MM | 327.9 | MM | 52 | MM | Schrauben und Zubehör balastopti Flachd. | Freigegeben | Freigegeben | 1 | ST | 73089059 | 4262371511769
943218-080 | SCREW WAFER-HEAD WOOD TX CG 8X80 A2 | ZMAT | 0.02 | KG | 84.13 | MM | 17.96 | MM | 12.866 | MM | Schrauben und Zubehör Schrauben Kleinte. | Freigegeben | Freigegeben | 100 | ST | 73181210 | 4262371515569
156002-160 | Fassadenstütze Light 1,3m Trägerset | ZMAT | 3.025 | KG | 1350 | MM | 63 | MM | 71.9 | MM | Stützen Flachdachsystem Stützen | Freigegeben | Freigegeben | 1 | ST | 76109090 | 4262371511271
101002-020 | Dachhaken Rapid2+Pro 35 | ZMAT | 0.98 | KG | 176 | MM | 150 | MM | 182.3 | MM | Dachhaken Dachhacken ProLine | Freigegeben | Freigegeben | 20 | ST | 73089098 | 4262371510199
169020-100 | Ballastwanne Pro | ZMAT | 1.555 | KG | 950 | MM | 295.3 | MM | 89.4 | MM | Schrauben und Zubehör balastopti Flachd. | Freigegeben | Freigegeben | 1 | ST | 76109090 | 4262371512131
120021-05900 | Modultragprofil Pro50 5900mm | ZMAT | 4.373 | KG | 5900 | MM | 30 | MM | 50 | MM | Profile ProLine | Freigegeben | Freigegeben | 1 | ST | 76042100 | 4262371513121
169017-240 | FixZ-10 Windsafe 18 bis 2400mm Modul | ZMAT | 1.791 | KG | 2463 | MM | 260.2 | MM | 62 | MM | Schrauben und Zubehör balastopti Flachd. | Freigegeben | Freigegeben | 1 | ST | 76109090 | 4262371511684
101001-022 | Dachhaken Rapid2+Pro 45 HSL | ZMAT | 1.111 | KG | 150 | MM | 185 | MM | 193.4 | MM | Dachhaken Dachhacken ProLine | Freigegeben | Freigegeben | 20 | ST | 73089098 | 4262371510182
114003-000 | FixPlan Dichtplatte | ZMAT | 0.223 | KG | 108.9 | MM | 108.9 | MM | 25.3 | MM | Schrauben und Zubehör Sonderbefestigung | Freigegeben | Freigegeben | 50 | ST | 40169300 | 4262371512889
103005-184 | Alu-Tile BEZ f. Meindl MZ3 | ZMAT | 0.423 | KG | 421 | MM | 262 | MM | 161 | MM | Dachhaken Alu-Tile | Freigegeben | Freigegeben | 10 | ST | 76109090 | 4262371515682
169205-180 | Windsafe 5 Pro bis 1800mm Modul | ZMAT | 2.624 | KG | 1850 | MM | 40.8 | MM | 185 | MM | Schrauben und Zubehör balastopti Flachd. | Freigegeben | Freigegeben | 1 | ST | 73089059 | 4262371512025
131020-001 | Mittelklemme RapidPro 30-47mm | ZMAT | 0.052 | KG | 50 | MM | 35.5 | MM | 67.5 | MM | Modulklemmen für gerahmte Module | Freigegeben | Freigegeben | 100 | ST | 76109090 | 4262371510854
943763-064 | SCHRAUBE 6,3X64 AB1,5MM SELBSTFURCHE A2 | ZMAT | 0.016 | KG | 68.8 | MM | 22 | MM | 22 | MM | Schrauben und Zubehör Schrauben Kleinte. | Freigegeben | Freigegeben | 100 | ST | 73181410 | 4262371512308
121008-202 | FixZ-15 Systemprofil18 oben 450mm | ZMAT | 1.65 | KG | 450 | MM | 59.8 | MM | 287.7 | MM | Flachdachsysteme ProLine | Freigegeben | Freigegeben | 25 | ST | 76109090 | 4262371511448
943763-115 | SCHRAUBE 6,3X115 AB1,5MM SELBSTFURCHE A2 | ZMAT | 0.025 | KG | 119.8 | MM | 22 | MM | 22 | MM | Schrauben und Zubehör Schrauben Kleinte. | Freigegeben | Freigegeben | 100 | ST | 73181410 | 4262371512315
120039-04400 | Modultragprofil SoloPro 4400mm | ZMAT | 3.401 | KG | 4400 | MM | 40 | MM | 40 | MM | Profile ProLine | Freigegeben | Freigegeben | 1 | ST | 76042100 | 4262371515316
165002-02000 | Ballast+Verbundschiene Pro 2000mm | ZMAT | 1.342 | KG | 2000 | MM | 50 | MM | 47.6 | MM | Flachdachsysteme ProLine | Freigegeben | Freigegeben | 1 | ST | 76042990 | 4262371511905
169118-170 | FixZ-7-S Windsafe bis 1700mm Modul | ZMAT | 1.945 | KG | 1750 | MM | 62.6 | MM | 146.6 | MM | Schrauben und Zubehör balastopti Flachd. | Freigegeben | Freigegeben | 1 | ST | 73089059 | 4262371511783
109008-003 | RapFix - Aufsatz für Eco-Dachhaken | ZMAT | 0.103 | KG | 74.5 | MM | 38 | MM | 51.8 | MM | Schrauben und Zubehör Dachhaken | Freigegeben | Freigegeben | 50 | ST | 76109090 | 4262371512445
120039-06200 | Modultragprofil SoloPro 6200mm | ZMAT | 4.793 | KG | 6200 | MM | 40 | MM | 40 | MM | Profile ProLine | Freigegeben | Freigegeben | 1 | ST | 76042100 | 4262371515347
160002-001 | SolRack Alu (1 Platte) | ZMAT | 1.935 | KG | 1200 | MM | 454.5 | MM | 34.1 | MM | Schrauben und Zubehör balastopti Flachd. | Freigegeben | Freigegeben | 1 | ST | 76109090 | 4262371512742
119026-001 | Rapid2+ L | ZMAT | 0.155 | KG | 83 | MM | 35.4 | MM | 75 | MM | Sonderbefestigungen ProLine | Freigegeben | Freigegeben | 100 | ST | 76109090 | 4262371512773
112001-105 | Falzklemme Pro503 für Stehfalzdach | ZMAT | 0.121 | KG | 80 | MM | 69.7 | MM | 46.2 | MM | Sonderbefestigungen Blechfalzklemmen | Freigegeben | Freigegeben | 50 | ST | 76109090 | 4262371510533
112004-102 | Falzklemme Pro522 f.Zamb.RibRoof500 o.ä. | ZMAT | 0.145 | KG | 80 | MM | 89.8 | MM | 46.2 | MM | Sonderbefestigungen Blechfalzklemmen | Freigegeben | Freigegeben | 50 | ST | 76109090 | 4262371510625
120022-000 | Eindreh-Profil Pro70 | ZMAT | 0.109 | KG | 96 | MM | 30 | MM | 78.2 | MM | Profile ProLine | Freigegeben | Freigegeben | 100 | ST | 76109090 | 4262371513930
109016-008 | Biberschwanz für BEZ Rapid Cu | ZMAT | 0.435 | KG | 380.7 | MM | 200 | MM | 16 | MM | Dachhaken Dachhaken Standard | Freigegeben | Freigegeben | 20 | ST | 74198090 | 4262371510045
131121-902 | Mittelklemme Rapid16 40-50 sw. elox. | ZMAT | 0.055 | KG | 50 | MM | 35.5 | MM | 87.9 | MM | Modulklemmen für gerahmte Module | Freigegeben | Freigegeben | 100 | ST | 76109090 | 4262371510823
131101-903 | Endklemme Rapid16 H 30 - 40 sw. elox. | ZMAT | 0.053 | KG | 50 | MM | 29.5 | MM | 211.5 | MM | Modulklemmen für gerahmte Module | Freigegeben | Freigegeben | 50 | ST | 76109090 | 4262371510786
110012-300 | Stockschraubenset 12x300 montiert | ZMAT | 0.257 | KG | 300 | MM | 25.6 | MM | 78.1 | MM | Sonderbefestigungen Stockschrauben | Freigegeben | Freigegeben | 50 | ST | 73181595 | 4262371510489
119005-001 | Universalkalotte mit EPDM | ZMAT | 0.011 | KG | 74 | MM | 40 | MM | 6.5 | MM | Schrauben und Zubehör Sonderbefestigung | Freigegeben | Freigegeben | 50 | ST | 76109090 | 4262371510694
150002-130 | Flachdachstütze Light 1,3m Trägerset | ZMAT | 2.82 | KG | 1195.7 | MM | 63 | MM | 72.1 | MM | Stützen Flachdachsystem Stützen | Freigegeben | Freigegeben | 1 | ST | 76109090 | 4262371511240
135003-002 | Erdungs- und Blitzschutzklemme A2 M8 | ZMAT | 0.032 | KG | 37 | MM | 32 | MM | 66 | MM | Schrauben und Zubehör Zubehör Profile | Freigegeben | Freigegeben | 20 | ST | 76109090 | 4262371510984
169017-000 | FlatGrid Beschwerungswanne zu Grundfpr. | ZMAT | 0.351 | KG | 495 | MM | 251.5 | MM | 53.4 | MM | Schrauben und Zubehör balastopti Flachd. | Freigegeben | Freigegeben | 50 | ST | 76109090 | 4262371512810
112001-005 | Falzklemme 503 Rapid für Stehfalzdach | ZMAT | 0.121 | KG | 80 | MM | 69.7 | MM | 46.2 | MM | Sonderbefestigungen Blechfalzklemmen | Freigegeben | Freigegeben | 50 | ST | 76109090 | 4262371510540
129065-001 | Proklip-Multi 10S | ZMAT | 0.005 | KG | 73 | MM | 31.6 | MM | 26 | MM | Schrauben und Zubehör Zubehör Profile | Freigegeben | Freigegeben | 100 | ST | 40081900 | 4262371512681
112006-002 | Falzkl.524 Rapid Fischer KlipTec od.ähn | ZMAT | 0.135 | KG | 80 | MM | 82 | MM | 46.2 | MM | Sonderbefestigungen Blechfalzklemmen | Freigegeben | Freigegeben | 50 | ST | 76109090 | 4262371510632
129001-019 | Innenverbinder SoloXL | ZMAT | 0.596 | KG | 495 | MM | 101 | MM | 34.6 | MM | Schrauben und Zubehör Zubehör Profile | Freigegeben | Freigegeben | 25 | ST | 76042990 | 4262371512599
112003-103 | Falzklemme Pro520 f.Zamb.RibRoof465 u.ä. | ZMAT | 0.136 | KG | 80 | MM | 82 | MM | 46.2 | MM | Sonderbefestigungen Blechfalzklemmen | Freigegeben | Freigegeben | 50 | ST | 76109090 | 4262371510601
129063-002 | RapidConnect90 | ZMAT | 0.039 | KG | 23.9 | MM | 23.9 | MM | 29.35 | MM | Schrauben und Zubehör Zubehör Profile | Freigegeben | Freigegeben | 100 | ST | 76169910 | 4262371512537
121009-05500 | FixZ-15 Systemprofil18 unten 5500mm | ZMAT | 6.991 | KG | 5500 | MM | 42 | MM | 75.8 | MM | Flachdachsysteme ProLine | Freigegeben | Freigegeben | 1 | ST | 76042100 | 4262371511462
169215-215 | Windsafe 15 Pro bis 2150mm Modul | ZMAT | 5.5 | KG | 2200 | MM | 40.8 | MM | 365 | MM | Schrauben und Zubehör balastopti Flachd. | Freigegeben | Freigegeben | 1 | ST | 73089059 | 4262371512117
165005-001 | Eindreh-Modulauflager Pro | ZMAT | 0.11 | KG | 100 | MM | 51 | MM | 66.7 | MM | Schrauben und Zubehör balastopti Flachd. | Freigegeben | Freigegeben | 25 | ST | 76109090 | 4262371511967
943914-010 | NUT SQ DIN557 M10 WS17 A4-70 | ZMAT | 0.012 | KG | 17 | MM | 17 | MM | 17.794 | MM | Schrauben und Zubehör Schrauben Kleinte. | Freigegeben | Freigegeben | 100 | ST | 73181639 | 4262371512407
169119-170 | FixZ-15-S Windsafe bis 1700mm Modul | ZMAT | 4.245 | KG | 1750 | MM | 327.9 | MM | 52 | MM | Schrauben und Zubehör balastopti Flachd. | Freigegeben | Freigegeben | 1 | ST | 73089059 | 4262371511752
129078-001 | Innenverbinder für FlatGrid | ZMAT | 0.1 | KG | 300 | MM | 40 | MM | 15 | MM | Schrauben und Zubehör Zubehör Profile | Freigegeben | Freigegeben | 50 | ST | 76109090 | 4262371512780
942208-100 | Schraube 8x100 verz.Tellerkopf TX Holz | ZMAT | 0.025 | KG | 103.8 | MM | 21.46 | MM | 14.909 | MM | Schrauben und Zubehör Schrauben Kleinte. | Freigegeben | Freigegeben | 50 | ST | 73181290 | 4262371512179
129001-008 | Eco Light Innenverbinder | ZMAT | 0.008 | KG | 80 | MM | 16.6 | MM | 9.3 | MM | Schrauben und Zubehör Zubehör Profile | Freigegeben | Freigegeben | 25 | ST | 76109090 | 4262371512582
101006-020 | Dachhaken Rapid2+Pro MaxV | ZMAT | 1.55 | KG | 195 | MM | 150 | MM | 208.9 | MM | Dachhaken Dachhacken ProLine | Freigegeben | Freigegeben | 10 | ST | 73089098 | 4262371510243
130004-200 | ClampFit | ZMAT | 0.127 | KG | 120 | MM | 30 | MM | 58 | MM | Sonderbefestigungen ClampFit | Freigegeben | Freigegeben | 100 | ST | 76109090 | 4262371510717
119001-020 | KlickTopPro Aufsatzteil zu Stockschraube | ZMAT | 0.122 | KG | 93.1 | MM | 45 | MM | 16.8 | MM | Sonderbefestigungen ProLine | Freigegeben | Freigegeben | 50 | ST | 76109090 | 4262371512902
943718-150 | Schraube 8x150 ab1,5mm selbstfurchend A2 | ZMAT | 0.054 | KG | 150 | MM | 15 | MM | 16.64 | MM | Schrauben und Zubehör Schrauben Kleinte. | Freigegeben | Freigegeben | 100 | ST | 73181410
129019-011 | Zusatzverbinder für FixZ-15 oben | ZMAT | 0.038 | KG | 80 | MM | 60 | MM | 3 | MM | Schrauben und Zubehör Zubehör Profile | Freigegeben | Freigegeben | 100 | ST | 76109090 | 4262371512797
129060-000 | Verbinder Einschub Solo | ZMAT | 0.074 | KG | 195 | MM | 17.2 | MM | 36.7 | MM | Schrauben und Zubehör Zubehör Profile | Freigegeben | Freigegeben | 50 | ST | 76109090 | 4262371512650
152001-001 | Gruendachstuetze fuer Module bis 1,6m | ZMAT | 3.914 | KG | 1688 | MM | 65.4 | MM | 101.6 | MM | Stützen Flachdachsystem Stützen | Freigegeben | Freigegeben | 1 | ST | 76109090 | 4262371511356
120021-00260 | Modultragprofil Pro50 260mm | ZMAT | 0.193 | KG | 260 | MM | 50 | MM | 30 | MM | Profile ProLine | Freigegeben | Freigegeben | 50 | ST | 76042100 | 4262371513824
163900-011 | FixZ-7 Systempro.18 ob.96mm m. Verbinder | ZMAT | 0.171 | KG | 138.4 | MM | 96 | MM | 52.1 | MM | Flachdachsysteme ProLine | Freigegeben | Freigegeben | 25 | ST | 76109090 | 4262371511592
109019-020 | Dachhaken f.Biberschwanz Rapid Pro Alu | ZMAT | 0.339 | KG | 252 | MM | 35 | MM | 113.5 | MM | Dachhaken Dachhaken Standard | Freigegeben | Freigegeben | 20 | ST | 76109090 | 4262371510076
109017-001 | SlatePlan 370x200x0,5 mit Dichtung | ZMAT | 0.291 | KG | 370 | MM | 200 | MM | 8.1 | MM | Schrauben und Zubehör Dachhaken | Freigegeben | Freigegeben | 50 | ST | 73089098 | 4262371510458
943000-043 | WASHER ISO7093-1 8 200HV A2 | ZMAT | 5.33 | G | 24 | MM | 24 | MM | 2 | MM | Schrauben und Zubehör Schrauben Kleinte. | Freigegeben | Freigegeben | 200 | ST | 73182200 | 4262371513244
135004-020 | Erdungsblech Pro | ZMAT | 0.005 | KG | 50 | MM | 28 | MM | 9.5 | MM | Schrauben und Zubehör Zubehör Profile | Freigegeben | Freigegeben | 100 | ST | 73182200 | 4262371513954
112007-000 | Falzkl.525 VA für Domico Domitec | ZMAT | 0.404 | KG | 100 | MM | 54.7 | MM | 109.7 | MM | Sonderbefestigungen Blechfalzklemmen | Freigegeben | Freigegeben | 50 | ST | 73089098 | 4262371510656
165005-003 | Erhöhungselement Pro | ZMAT | 0.075 | KG | 66 | MM | 30 | MM | 100 | MM | Schrauben und Zubehör balastopti Flachd. | Freigegeben | Freigegeben | 25 | ST | 76109090 | 4262371511943
169019-170 | FixZ-15 Windsafe 18 bis 1700mm Modul | ZMAT | 1.533 | KG | 1750 | MM | 330.2 | MM | 58 | MM | Schrauben und Zubehör balastopti Flachd. | Freigegeben | Freigegeben | 1 | ST | 76109090 | 4262371511691
110212-200 | Stockschraubenset 12x200 montiert | ZMAT | 0.227 | KG | 200 | MM | 25.6 | MM | 117.2 | MM | Sonderbefestigungen Stockschrauben | Freigegeben | Freigegeben | 50 | ST | 73181595 | 4262371513688
119033-004 | Universal-Adapter Duo M10/M12 | ZMAT | 0.374 | KG | 104 | MM | 50 | MM | 230 | MM | Schrauben und Zubehör Sonderbefestigung | Freigegeben | Freigegeben | 50 | ST | 76109090 | 4262371510519
112001-010 | Falzklemme 504 AL KK für Stehfalzdach | ZMAT | 0.174 | KG | 111.2 | MM | 35 | MM | 154.2 | MM | Sonderbefestigungen Blechfalzklemmen | Freigegeben | Freigegeben | 50 | ST | 76109090 | 4262371510564
103005-057 | Alu-Tile BEZ f. Erlus Reformpfanne XXL | ZMAT | 0.531 | KG | 467 | MM | 289 | MM | 148 | MM | Dachhaken Alu-Tile | Freigegeben | Freigegeben | 10 | ST | 76109090 | 4262371510403
109017-000 | SlatePlan 270x200x0,5 mit Dichtung | ZMAT | 0.212 | KG | 270 | MM | 200 | MM | 11.1 | MM | Schrauben und Zubehör Dachhaken | Freigegeben | Freigegeben | 50 | ST | 73089098 | 4262371510441
942000-902 | Hammerkopfmutter ProLine | ZMAT | 5.1 | G | 15.56 | MM | 11 | MM | 7 | MM | Schrauben und Zubehör Schrauben Kleinte. | Freigegeben | Freigegeben | 100 | ST | 79070000 | 4262371513183
103005-024 | Alu-Tile BEZ f. Erlus Forma | ZMAT | 0.521 | KG | 465 | MM | 289 | MM | 138 | MM | Dachhaken Alu-Tile | Freigegeben | Freigegeben | 10 | ST | 76109090 | 4262371510373
129001-014 | Eco 05 Innenverbinder 250mm | ZMAT | 0.064 | KG | 250 | MM | 26.2 | MM | 7.31 | MM | Schrauben und Zubehör Zubehör Profile | Freigegeben | Freigegeben | 50 | ST | 76042100 | 4262371512568
165002-02700 | Ballast+Verbundschiene Pro 2700mm | ZMAT | 1.812 | KG | 2700 | MM | 50 | MM | 47.6 | MM | Flachdachsysteme ProLine | Freigegeben | Freigegeben | 1 | ST | 76042990 | 4262371511929
103005-006 | Alu-Tile BEZ f. Eternit Heidelberger | ZMAT | 0.495 | KG | 439 | MM | 322 | MM | 93 | MM | Dachhaken Alu-Tile | Freigegeben | Freigegeben | 10 | ST | 76109090 | 4262371510311
103005-004 | Alu-Tile BEZ f. Meindl Rustico | ZMAT | 0.356 | KG | 394 | MM | 217 | MM | 140 | MM | Dachhaken Alu-Tile | Freigegeben | Freigegeben | 10 | ST | 76109090 | 4262371510304
943001-240 | NUT HX SL ISO7040 M8 A4-70 | ZMAT | 6 | G | 9.5 | MM | 13 | MM | 14.38 | MM | Schrauben und Zubehör Schrauben Kleinte. | Freigegeben | Freigegeben | 500 | ST | 73181639 | 4262371515743
101001-020 | Dachhaken Rapid2+Pro 45 | ZMAT | 0.997 | KG | 176 | MM | 150 | MM | 192.4 | MM | Dachhaken Dachhacken ProLine | Freigegeben | Freigegeben | 20 | ST | 73089098 | 4262371510175
101005-021 | Dachhaken Rapid2+Pro Max 150 | ZMAT | 1.593 | KG | 225 | MM | 150 | MM | 200 | MM | Dachhaken Dachhacken ProLine | Freigegeben | Freigegeben | 10 | ST | 73089098 | 4262371510229
121001-05500 | FixZ-7 Systemprofil oben 5500mm | ZMAT | 9.378 | KG | 5500 | MM | 46.153 | MM | 130 | MM | Flachdachsysteme ProLine | Freigegeben | Freigegeben | 1 | ST | 76042100 | 4262371511370
131101-901 | Endklemme Rapid16 V 30 - 40 sw. elox. | ZMAT | 0.053 | KG | 50 | MM | 29.5 | MM | 211.5 | MM | Modulklemmen für gerahmte Module | Freigegeben | Freigegeben | 50 | ST | 76109090 | 4262371510762
132201-328 | Mittelklemme Pro schmal 3-9mm | ZMAT | 0.162 | KG | 80 | MM | 37 | MM | 60.81 | MM | Modulklemmen für gerahmte Module | Freigegeben | Freigegeben | 100 | ST | 76109090 | 4262371513596
121009-202 | FixZ-15 Systemprofil18 unten 450mm | ZMAT | 0.572 | KG | 450 | MM | 42.1 | MM | 75.8 | MM | Flachdachsysteme ProLine | Freigegeben | Freigegeben | 25 | ST | 76109090 | 4262371511479
112001-210 | Falzklemme Pro 504-F für Stehfalzdach | ZMAT | 0.153 | KG | 110 | MM | 30 | MM | 55 | MM | Sonderbefestigungen Blechfalzklemmen | Freigegeben | Freigegeben | 50 | ST | 76109090 | 4262371515064
100001-000 | Dachhaken Universal | ZMAT | 1.036 | KG | 223.1 | MM | 150 | MM | 44.8 | MM | Dachhaken Dachhaken Standard | Freigegeben | Freigegeben | 20 | ST | 73089098 | 4262371510021
165002-06000 | Ballast+Verbundschiene Pro 6000mm | ZMAT | 4.026 | KG | 6000 | MM | 50 | MM | 47.6 | MM | Flachdachsysteme ProLine | Freigegeben | Freigegeben | 1 | ST | 76042990 | 4262371511936
109016-010 | Biberschwanz BEZ Rapid Alu 190x400 SET | ZMAT | 0.203 | KG | 387.5 | MM | 214 | MM | 16 | MM | Dachhaken Dachhaken Standard | Freigegeben | Freigegeben | 20 | ST | 76109090 | 4262371510069
129001-003 | Verbinder E Eco vormontiert | ZMAT | 0.161 | KG | 120 | MM | 49.3 | MM | 50.7 | MM | Schrauben und Zubehör Zubehör Profile | Freigegeben | Freigegeben | 100 | ST | 76109090 | 4262371512551
165005-005 | FixGrid Pro Stützblech 2 | ZMAT | 0.292 | KG | 214 | MM | 214 | MM | 50 | MM | Schrauben und Zubehör balastopti Flachd. | Freigegeben | Freigegeben | 45 | ST | 73089098 | 4262371515644
131101-921 | Endklemme Classic wide H schwarz | ZMAT | 0.054 | KG | 50 | MM | 31.5 | MM | 61 | MM | Modulklemmen für gerahmte Module | Freigegeben | Freigegeben | 50 | ST | 76109090 | 4262371516085
139008-006 | Sicherheitshaken Laminat universal 3-8mm | ZMAT | 0.122 | KG | 580 | MM | 80 | MM | 13 | MM | Schrauben und Zubehör Zubehör Profile | Freigegeben | Freigegeben | 100 | ST | 76109090 | 4262371510960
131020-900 | Endklemme RapidPro 30-47mm sw elox | ZMAT | 0.056 | KG | 50 | MM | 29.5 | MM | 65.8 | MM | Modulklemmen für gerahmte Module | Freigegeben | Freigegeben | 50 | ST | 76109090 | 4262371510885
169210-180 | Windsafe 10 Pro bis 1800mm Modul | ZMAT | 3.625 | KG | 1850 | MM | 40.8 | MM | 275 | MM | Schrauben und Zubehör balastopti Flachd. | Freigegeben | Freigegeben | 1 | ST | 73089059 | 4262371512063
943001-238 | BOLT BH LS TX DIN34805-2 M8X16 A2-70 DL | ZMAT | 9 | G | 20.4 | MM | 17.8 | MM | 17.8 | MM | Schrauben und Zubehör Schrauben Kleinte. | Freigegeben | Freigegeben | 100 | ST | 73181562 | 4262371515750
943000-022 | NUT FL LS EN1661 M10 A4-70 | ZMAT | 11.59 | G | 21.8 | MM | 21.8 | MM | 10 | MM | Schrauben und Zubehör Schrauben Kleinte. | Freigegeben | Freigegeben | 200 | ST | 73181639 | 4262371516177
109019-024 | Dachhaken Rapid2+Pro Slate125 | ZMAT | 0.412 | KG | 253 | MM | 77 | MM | 118.4 | MM | Dachhaken Dachhaken Standard | Freigegeben | Freigegeben | 20 | ST | 76109090 | 4262371510274
121010-202 | FixZ-7 Systemprofil18 unten 450mm | ZMAT | 0.484 | KG | 450 | MM | 43.8 | MM | 50.7 | MM | Flachdachsysteme ProLine | Freigegeben | Freigegeben | 25 | ST | 76109090 | 4262371511417
109008-024 | RapFix Pro - Aufsatz flach | ZMAT | 0.084 | KG | 74.5 | MM | 35 | MM | 45.7 | MM | Schrauben und Zubehör Dachhaken | Freigegeben | Freigegeben | 50 | ST | 76109090 | 4262371512872
169200-000 | Klemmkeil Ballastwanne Pro | ZMAT | 0.012 | KG | 135 | MM | 38.5 | MM | 13.5 | MM | Schrauben und Zubehör balastopti Flachd. | Freigegeben | Freigegeben | 10 | ST | 39259080 | 4262371513169
129002-002 | Verbinder E Solo SoloPlus FixZ vormont. | ZMAT | 0.18 | KG | 120 | MM | 49.6 | MM | 50.4 | MM | Schrauben und Zubehör Zubehör Profile | Freigegeben | Freigegeben | 100 | ST | 76109090 | 4262371512605
100020-100 | Dachhaken EcoA 45 Max | ZMAT | 0.302 | KG | 159 | MM | 90 | MM | 119.8 | MM | Dachhaken Dachhaken Standard | Freigegeben | Freigegeben | 20 | ST | 76109090 | 4262371510151
119016-000 | Dichtung für Tellerkopfschraube DM8 EPDM | ZMAT | 0.001 | KG | 20 | MM | 20 | MM | 3 | MM | Schrauben und Zubehör Sonderbefestigung | Freigegeben | Freigegeben | 100 | ST | 40169997 | 4262371512155
128039-203 | Grundprofil für FlatGrid 2150mm | ZMAT | 2.047 | KG | 2150 | MM | 114 | MM | 31.578 | MM | Flachdachsysteme ProLine | Freigegeben | Freigegeben | 1 | ST | 76042990 | 4262371511493
103005-067 | Alu-Tile BEZ f. Braas TOPAS 13V | ZMAT | 0.439 | KG | 430 | MM | 254 | MM | 151 | MM | Dachhaken Alu-Tile | Freigegeben | Freigegeben | 10 | ST | 76109090 | 4262371510410
943000-015 | NUT FL LS EN1661 M8 A4-70 | ZMAT | 6.69 | G | 8 | MM | 17.9 | MM | 17.9 | MM | Schrauben und Zubehör Schrauben Kleinte. | Freigegeben | Freigegeben | 200 | ST | 73181639 | 4262371514395
121001-202 | FixZ-7 Systemprofil oben 450mm | ZMAT | 0.767 | KG | 450 | MM | 52.1 | MM | 129.9 | MM | Flachdachsysteme ProLine | Freigegeben | Freigegeben | 25 | ST | 76109090 | 4262371511387
129001-007 | Solo05 Plus Innenverbinder | ZMAT | 0.154 | KG | 250 | MM | 37.3 | MM | 46.9 | MM | Schrauben und Zubehör Zubehör Profile | Freigegeben | Freigegeben | 25 | ST | 76109090 | 4262371512575
131101-001 | Endklemme Rapid16 V 30 - 40 | ZMAT | 0.053 | KG | 50 | MM | 29.5 | MM | 211.5 | MM | Modulklemmen für gerahmte Module | Freigegeben | Freigegeben | 50 | ST | 76109090 | 4262371510731
101005-020 | Dachhaken Rapid2+Pro Max | ZMAT | 1.466 | KG | 195 | MM | 150 | MM | 200 | MM | Dachhaken Dachhacken ProLine | Freigegeben | Freigegeben | 10 | ST | 73089098 | 4262371510212
112004-002 | Falzkl522 Rapid Zambelli RibRoof500 o.ä. | ZMAT | 0.145 | KG | 80 | MM | 89.8 | MM | 46.2 | MM | Sonderbefestigungen Blechfalzklemmen | Freigegeben | Freigegeben | 50 | ST | 76109090 | 4262371510618
103005-015 | Alu-Tile BEZ f. Erlus E58 | ZMAT | 0.407 | KG | 427 | MM | 254 | MM | 122 | MM | Dachhaken Alu-Tile | Freigegeben | Freigegeben | 10 | ST | 76109090 | 4262371510359
135003-022 | Erdungs- und Blitzschutzklemme Pro A2 | ZMAT | 0.032 | KG | 37 | MM | 32 | MM | 66 | MM | Schrauben und Zubehör Zubehör Profile | Freigegeben | Freigegeben | 20 | ST | 73089098 | 4262371513640
132201-308 | Mittelklemme Profi schmal 3-8mm Set | ZMAT | 0.162 | KG | 80 | MM | 37 | MM | 60.81 | MM | Modulklemmen für gerahmte Module | Freigegeben | Freigegeben | 100 | ST | 76109090 | 4262371510915
101020-120 | Dachhaken RapidA 45 Pro Max | ZMAT | 0.389 | KG | 159 | MM | 100 | MM | 180 | MM | Dachhaken Dachhacken ProLine | Freigegeben | Freigegeben | 30 | ST | 76109090 | 4262371510144
133264-268 | Mittelklemme Eco6-S4 6,8mm Pro | ZMAT | 0.084 | KG | 76 | MM | 36 | MM | 131.57 | MM | Modulklemmen für gerahmte Module | Freigegeben | Freigegeben | 100 | ST | 76109090 | 4262371513626
169018-210 | FixZ-7 Windsafe 18 bis 2067mm Modul | ZMAT | 0.863 | KG | 2150 | MM | 146.5 | MM | 62.5 | MM | Schrauben und Zubehör balastopti Flachd. | Freigegeben | Freigegeben | 1 | ST | 76109090 | 4262371511653
149023-002 | Befestigungsbinder 1,0-3,0mm Führ. seitl | ZMAT | 0.002 | KG | 200 | MM | 12 | MM | 12.5 | MM | Schrauben und Zubehör Universal | Freigegeben | Freigegeben | 100 | ST | 39269097 | 4262371512711
101004-020 | Dachhaken Rapid2+Pro Universal | ZMAT | 1.372 | KG | 190 | MM | 150 | MM | 195.9 | MM | Dachhaken Dachhacken ProLine | Freigegeben | Freigegeben | 10 | ST | 73089098 | 4262371510205
149023-001 | Befestigungsbinder 1,0-3,0mm Führ. oben | ZMAT | 0.002 | KG | 200 | MM | 14 | MM | 10.7 | MM | Schrauben und Zubehör Universal | Freigegeben | Freigegeben | 100 | ST | 39269097 | 4262371512704
943218-120 | SCREW WAFER-HEAD WOOD TX CG 8X120 A2 | ZMAT | 0.028 | KG | 123.78 | MM | 22 | MM | 9.221 | MM | Schrauben und Zubehör Schrauben Kleinte. | Freigegeben | Freigegeben | 50 | ST | 73181210 | 4262371515583
165005-002 | Eindreh-Erhöhungselement Pro | ZMAT | 0.095 | KG | 66 | MM | 30 | MM | 108.2 | MM | Schrauben und Zubehör balastopti Flachd. | Freigegeben | Freigegeben | 25 | ST | 76109090 | 4262371511974
103005-003 | Alu-Tile BEZ f. Braas Frankfurter Pfanne | ZMAT | 0.49 | KG | 465 | MM | 324 | MM | 75 | MM | Dachhaken Alu-Tile | Freigegeben | Freigegeben | 10 | ST | 76109090 | 4262371510298
129065-018 | Proklip-Multi PS | ZMAT | 0.004 | KG | 45.22 | MM | 37.71 | MM | 3.5 | MM | Schrauben und Zubehör Zubehör Profile | Freigegeben | Freigegeben | 100 | ST | 39269097 | 4262371513428
169210-135 | Windsafe 10 Pro bis 1350mm Modul | ZMAT | 2.743 | KG | 1400 | MM | 40.8 | MM | 275 | MM | Schrauben und Zubehör balastopti Flachd. | Freigegeben | Freigegeben | 1 | ST | 73089059 | 4262371512056
101024-120 | Dachhaken RapidA 45 Pro Universal Max | ZMAT | 0.44 | KG | 168 | MM | 100 | MM | 191 | MM | Dachhaken Dachhacken ProLine | Freigegeben | Freigegeben | 20 | ST | 76109090 | 4262371510168
165005-004 | Modulauflager Pro | ZMAT | 0.09 | KG | 100 | MM | 51 | MM | 58.5 | MM | Schrauben und Zubehör balastopti Flachd. | Freigegeben | Freigegeben | 25 | ST | 76109090 | 4262371511981
121009-04400 | FixZ-15 Systemprofil18 unten 4400mm | ZMAT | 5.59 | KG | 4400 | MM | 42 | MM | 75.8 | MM | Flachdachsysteme ProLine | Freigegeben | Freigegeben | 1 | ST | 76042100 | 4262371511455
120034-05900 | FixZ Pro 5900mm | ZMAT | 6.195 | KG | 5900 | MM | 50 | MM | 70 | MM | Flachdachsysteme ProLine | Freigegeben | Freigegeben | 1 | ST | 76042100 | 4262371515712
109010-000 | Zusatzwinkel Iso07 | ZMAT | 0.04 | KG | 59.5 | MM | 30 | MM | 168.1 | MM | Schrauben und Zubehör Dachhaken | Freigegeben | Freigegeben | 20 | ST | 73089098 | 4262371512469
165005-006 | FixGrid Pro Stützblech 3 | ZMAT | 0.377 | KG | 214 | MM | 50 | MM | 304 | MM | Schrauben und Zubehör balastopti Flachd. | Freigegeben | Freigegeben | 30 | ST | 76109090 | 4262371515996
109016-007 | Biberschwanz für BEZ Rapid Alu | ZMAT | 0.185 | KG | 381 | MM | 200 | MM | 16 | MM | Dachhaken Dachhaken Standard | Freigegeben | Freigegeben | 20 | ST | 76109090 | 4262371510038
131101-002 | Endklemme Rapid16 40 - 50 | ZMAT | 0.058 | KG | 50 | MM | 29.5 | MM | 211.5 | MM | Modulklemmen für gerahmte Module | Freigegeben | Freigegeben | 50 | ST | 76109090 | 4262371510748
113014-000 | EcoRapid | ZMAT | 0.083 | KG | 127 | MM | 20.9 | MM | 56.5 | MM | Schrauben und Zubehör Sonderbefestigung | Freigegeben | Freigegeben | 200 | ST | 73089098 | 4262371510663
120021-04750 | Modultragprofil Pro50 4750mm | ZMAT | 3.521 | KG | 4750 | MM | 30 | MM | 50 | MM | Profile ProLine | Freigegeben | Freigegeben | 1 | ST | 76042100 | 4262371513114
165001-02500 | Bodenprofil Pro 2500mm | ZMAT | 2.378 | KG | 2500 | MM | 114 | MM | 22.8 | MM | Flachdachsysteme ProLine | Freigegeben | Freigegeben | 1 | ST | 76042100 | 4262371511851
103005-112 | Alu-Tile BEZ f. Meindl MZ3 Dorfen NEU | ZMAT | 0.423 | KG | 421 | MM | 262 | MM | 161 | MM | Dachhaken Alu-Tile | Freigegeben | Freigegeben | 10 | ST | 76109090 | 4262371510427
128039-006 | Grundprofil für FlatGrid 6000mm | ZMAT | 5.706 | KG | 6000 | MM | 114 | MM | 27.9 | MM | Flachdachsysteme ProLine | Freigegeben | Freigegeben | 1 | ST | 76042990 | 4262371511486
169210-250 | Windsafe 10 Pro bis 2500mm Modul | ZMAT | 4.996 | KG | 2550 | MM | 40.8 | MM | 275 | MM | Schrauben und Zubehör balastopti Flachd. | Freigegeben | Freigegeben | 1 | ST | 73089059 | 4262371512087
120021-04400 | Modultragprofil Pro50 4400mm | ZMAT | 3.261 | KG | 4400 | MM | 30 | MM | 50 | MM | Profile ProLine | Freigegeben | Freigegeben | 1 | ST | 76042100 | 4262371511196

## MLGN (hidden)
Material | Materialnummer | SK | Zähler | KAR | Zähler | EP | Zähler | BUN | Zähler | LHM-Menge Verkauf
100001-000 | Dachhaken Universal |  |  | KAR | 20 | EP | 480 |  |  | 20
100004-000 | Dachhaken Eco S 135 |  |  | KAR | 20 | EP | 480 |  |  | 20
100020-100 | Dachhaken EcoA 45 Max |  |  | KAR | 20 | EP | 1280 |  |  | 20
101001-020 | Dachhaken Rapid2+Pro 45 |  |  | KAR | 20 | EP | 480 |  |  | 20
101001-022 | Dachhaken Rapid2+Pro 45 HSL |  |  | KAR | 20 | EP | 480 |  |  | 20
101002-020 | Dachhaken Rapid2+Pro 35 |  |  | KAR | 20 | EP | 480 |  |  | 20
101004-020 | Dachhaken Rapid2+Pro Universal |  |  | KAR | 10 | EP | 240 |  |  | 10
101005-020 | Dachhaken Rapid2+Pro Max |  |  | KAR | 10 | EP | 240 |  |  | 10
101005-021 | Dachhaken Rapid2+Pro Max 150 |  |  | KAR | 10 | EP | 240 |  |  | 10
101005-024 | Dachhaken Rapid2+Pro Max HSL |  |  | KAR | 10 | EP | 240 |  |  | 10
101006-020 | Dachhaken Rapid2+Pro MaxV |  |  | KAR | 10 | EP | 240 |  |  | 10
101020-120 | Dachhaken RapidA 45 Pro Max |  |  | KAR | 30 | EP | 960 |  |  | 30
101020-220 | Dachhaken RapidA 35 Pro Max |  |  | KAR | 30 | EP | 960 |  |  | 30
101024-120 | Dachhaken RapidA 45 Pro Universal Max |  |  | KAR | 20 | EP | 640 |  |  | 20
101028-020 | Dachhaken RapidA Pro 2L |  |  | KAR | 30 | EP | 720 |  |  | 30
103005-002 | Alu-Tile BEZ f. Erlus Falzziegel |  |  |  |  | EP | 250 | BUN | 10 | 10
103005-003 | Alu-Tile BEZ f. Braas Frankfurter Pfanne |  |  |  |  | EP | 250 | BUN | 10 | 10
103005-004 | Alu-Tile BEZ f. Meindl Rustico |  |  |  |  | EP | 250 | BUN | 10 | 10
103005-006 | Alu-Tile BEZ f. Eternit Heidelberger |  |  |  |  | EP | 250 | BUN | 10 | 10
103005-007 | Alu-Tile BEZ f. Erlus Großfalzziegel |  |  |  |  | EP | 250 | BUN | 10 | 10
103005-010 | Alu-Tile BEZ f. Erlus Großfalzziegel XXL |  |  |  |  | EP | 250 | BUN | 10 | 10
103005-011 | Alu-Tile BEZ f. Braas Taunuspfanne |  |  |  |  | EP | 250 | BUN | 10 | 10
103005-015 | Alu-Tile BEZ f. Erlus E58 |  |  |  |  | EP | 250 | BUN | 10 | 10
103005-022 | Alu-Tile BEZ f. Braas Harzer Pfanne |  |  |  |  | EP | 250 | BUN | 10 | 10
103005-024 | Alu-Tile BEZ f. Erlus Forma |  |  |  |  | EP | 250 | BUN | 10 | 10
103005-025 | Alu-Tile BEZ f. Braas Tegalit |  |  |  |  | EP | 250 | BUN | 10 | 10
103005-049 | Alu-Tile BEZ f. Erlus Linea |  |  |  |  | EP | 250 | BUN | 10 | 10
103005-057 | Alu-Tile BEZ f. Erlus Reformpfanne XXL |  |  |  |  | EP | 250 | BUN | 10 | 10
103005-067 | Alu-Tile BEZ f. Braas TOPAS 13V |  |  |  |  | EP | 250 | BUN | 10 | 10
103005-112 | Alu-Tile BEZ f. Meindl MZ3 Dorfen NEU |  |  |  |  | EP | 250 | BUN | 10 | 10
103005-184 | Alu-Tile BEZ f. Meindl MZ3 |  |  |  |  | EP | 250 | BUN | 10 | 10
103006-020 | Alu-Tile Pro Dachhaken-Set |  |  | KAR | 10 | EP | 480 |  |  | 10
109008-003 | RapFix - Aufsatz für Eco-Dachhaken |  |  | KAR | 50 | EP | 2400 |  |  | 50
109008-004 | RapFix - Aufsatz flach |  |  | KAR | 50 | EP | 5600 |  |  | 50
109008-023 | RapFix Pro |  |  | KAR | 50 | EP | 2400 |  |  | 50
109008-024 | RapFix Pro - Aufsatz flach |  |  | KAR | 50 | EP | 5600 |  |  | 50
109010-000 | Zusatzwinkel Iso07 | SK | 20 | KAR | 200 | EP | 3200 |  |  | 20
109016-007 | Biberschwanz für BEZ Rapid Alu |  |  | KAR | 20 | EP | 480 |  |  | 20
109016-008 | Biberschwanz für BEZ Rapid Cu |  |  | KAR | 20 | EP | 480 |  |  | 20
109016-009 | Biberschwanz BEZ Rapid Alu 170x380 |  |  | KAR | 20 | EP | 480 |  |  | 20
109016-010 | Biberschwanz BEZ Rapid Alu 190x400 SET |  |  | KAR | 20 | EP | 480 |  |  | 20
109017-000 | SlatePlan 270x200x0,5 mit Dichtung |  |  | KAR | 50 | EP | 2400 |  |  | 50
109017-001 | SlatePlan 370x200x0,5 mit Dichtung |  |  | KAR | 50 | EP | 2400 |  |  | 50
109017-010 | Schindel zu Dachhaken Rapid2+ Slate125 |  |  | KAR | 20 | EP | 960 |  |  | 20
109019-020 | Dachhaken f.Biberschwanz Rapid Pro Alu |  |  | KAR | 20 | EP | 960 |  |  | 20
109019-021 | Dachhaken f.Biberschwanz Rapid Pro |  |  | KAR | 20 | EP | 960 |  |  | 20
109019-022 | Dachhaken f.Bibers. Rapid Pro 190x400 |  |  | KAR | 20 | EP | 960 |  |  | 20
109019-024 | Dachhaken Rapid2+Pro Slate125 | SK | 100 | KAR | 20 | EP | 960 |  |  | 20
109019-025 | Dachhaken Pro-N |  |  | KAR | 30 | EP | 720 |  |  | 30
110010-200 | Stockschraubenset 10x200 montiert |  |  | KAR | 50 | EP | 5600 |  |  | 50
110012-200 | Stockschraubenset 12x200 montiert |  |  | KAR | 50 | EP | 5600 |  |  | 50
110012-300 | Stockschraubenset 12x300 montiert |  |  | KAR | 50 | EP | 2000 |  |  | 50
110210-200 | Stockschraubenset 10x200 montiert |  |  | KAR | 50 | EP | 3200 |  |  | 50
110212-200 | Stockschraubenset 12x200 montiert |  |  | KAR | 50 | EP | 3200 |  |  | 50
110212-300 | Stockschraubenset 12x300 montiert |  |  | KAR | 50 | EP | 1600 |  |  | 50
112001-000 | Falzkl.503 VA für Stehfalzdach |  |  | KAR | 50 | EP | 5600 |  |  | 50
112001-005 | Falzklemme 503 Rapid für Stehfalzdach |  |  | KAR | 50 | EP | 2400 |  |  | 50
112001-010 | Falzklemme 504 AL KK für Stehfalzdach |  |  | KAR | 50 | EP | 2400 |  |  | 50
112001-105 | Falzklemme Pro503 für Stehfalzdach |  |  | KAR | 50 | EP | 2400 |  |  | 50
112001-110 | Falzklemme Pro504 für Stehfalzdach |  |  | KAR | 50 | EP | 2400 |  |  | 50
112001-210 | Falzklemme Pro 504-F für Stehfalzdach |  |  | KAR | 50 | EP | 2400 |  |  | 50
112002-003 | Falzkl. 510 Rapid für KalZip u. ähnliche |  |  | KAR | 50 | EP | 2400 |  |  | 50
112002-103 | Falzklemme Pro510 für Rundfalz u.ä. |  |  | KAR | 50 | EP | 2400 |  |  | 50
112003-003 | Falzkl520 Rapid Zambelli RibRoof 465 u.ä |  |  | KAR | 50 | EP | 2400 |  |  | 50
112003-103 | Falzklemme Pro520 f.Zamb.RibRoof465 u.ä. |  |  | KAR | 50 | EP | 1200 |  |  | 50
112004-002 | Falzkl522 Rapid Zambelli RibRoof500 o.ä. |  |  | KAR | 50 | EP | 2400 |  |  | 50
112004-102 | Falzklemme Pro522 f.Zamb.RibRoof500 o.ä. |  |  | KAR | 50 | EP | 1200 |  |  | 50
112006-002 | Falzkl.524 Rapid Fischer KlipTec od.ähn |  |  | KAR | 50 | EP | 2400 |  |  | 50
112006-102 | Falzklemme Pro524 f.Fischer KlipTec u.ä. |  |  | KAR | 50 | EP | 1200 |  |  | 50
112007-000 | Falzkl.525 VA für Domico Domitec |  |  | KAR | 50 | EP | 1200 |  |  | 50
112012-112 | Falzklemme Pro562 Universal |  |  | KAR | 50 | EP | 1600 |  |  | 50
113009-003 | SingleFix Pro |  |  | KAR | 100 | EP | 11200 |  |  | 100
113014-000 | EcoRapid |  |  | KAR | 200 | EP | 4800 |  |  | 200
114003-000 | FixPlan Dichtplatte |  |  | KAR | 50 | EP | 2400 |  |  | 50
114004-000 | Bituplan Zusatzabdichtung für FixPlan |  |  | KAR | 100 | EP | 4800 |  |  | 100
119001-020 | KlickTopPro Aufsatzteil zu Stockschraube |  |  | KAR | 50 | EP | 2400 |  |  | 50
119002-000 | Montageplatte fuer Stockschraube M10 M12 |  |  | KAR | 50 | EP | 5600 |  |  | 50
119004-003 | Distanzhuelse Alu 20 1m |  |  | KAR | 30 | EP | 600 |  |  | 30
119005-000 | Dichtkappe Wellplatte 5/6/8 | SK | 50 | KAR | 500 | EP | 4000 |  |  | 50
119005-001 | Universalkalotte mit EPDM | SK | 50 | KAR | 400 | EP | 19200 |  |  | 50
119014-012 | Fix T-K mit KlickTop |  |  | KAR | 50 | EP | 1200 |  |  | 50
119014-212 | Fix T-K Pro |  |  | KAR | 50 | EP | 1200 |  |  | 50
119015-002 | Montagelochband 6 - 50m |  |  | KAR | 1 | EP | 250 |  |  | 1
119015-003 | Montagelochband 16 - 50m |  |  | KAR | 1 | EP | 48 |  |  | 1
119016-000 | Dichtung für Tellerkopfschraube DM8 EPDM | SK | 100 | KAR | 10000 |  |  |  |  | 100
119026-001 | Rapid2+ L |  |  | KAR | 100 | EP | 2400 |  |  | 100
119026-102 | Rapid2+Pro SML |  |  | KAR | 20 | EP | 2240 |  |  | 20
119026-122 | RapidPro L |  |  | KAR | 100 | EP | 6400 |  |  | 100
119033-001 | Universal-Adapter Uno M10/M12 |  |  | KAR | 50 | EP | 2400 |  |  | 50
119033-002 | Universal-Adapter Uno M8 |  |  | KAR | 50 | EP | 2400 |  |  | 50
119033-004 | Universal-Adapter Duo M10/M12 |  |  | KAR | 50 | EP | 400 |  |  | 50
120001-03550 | Modultragprofil Eco05 3550mm | [6 empty] | BUN | 250 | 250
120001-04750 | Modultragprofil Eco05 4750mm | [6 empty] | BUN | 250 | 250
120001-05900 | Modultragprofil Eco05 5900mm | [6 empty] | BUN | 250 | 250
120005-02450 | Modultragprofil Solo 2450mm | [6 empty] | BUN | 150 | 150
120005-03550 | Modultragprofil Solo 3550mm | [6 empty] | BUN | 150 | 150
120005-04400 | Modultragprofil Solo 4400mm | [6 empty] | BUN | 150 | 150
120005-04750 | Modultragprofil Solo 4750mm | [6 empty] | BUN | 150 | 150
120005-05900 | Modultragprofil Solo 5900mm | [6 empty] | BUN | 150 | 150
120005-06200 | Modultragprofil Solo 6200mm | [6 empty] | BUN | 150 | 150
120005-94400 | Modultragprofil Solo 4400mm sw. elox. | [6 empty] | BUN | 150 | 150
120005-95900 | Modultragprofil Solo 5900mm sw elox | [6 empty] | BUN | 150 | 150
120006-05900 | Modultragprofil Solo05 Plus 5900mm | [6 empty] | BUN | 120 | 120
120011-00450 | Modultragprofil EcoLight 450mm |  |  | KAR | 50 | EP | 1200 |  |  | 50
120015-05900 | Modultragprofil SoloXL - 5900 mm | [6 empty] | BUN | 60 | 60
120020-00100 | Modultragprofil Pro35 100mm |  |  | KAR | 100 | EP | 4800 |  |  | 100
120020-00450 | Modultragprofil Pro35 450mm |  |  | KAR | 50 | EP | 800 |  |  | 50
120020-03550 | Modultragprofil Pro35 3550mm | [6 empty] | BUN | 200 | 200
120020-04400 | Modultragprofil Pro35 4400mm | [6 empty] | BUN | 200 | 200
120020-04750 | Modultragprofil Pro35 4750mm | [6 empty] | BUN | 200 | 200
120020-05500 | Modultragprofil Pro35 5500mm | [6 empty] | BUN | 200 | 200
120020-05900 | Modultragprofil Pro35 5900mm | [6 empty] | BUN | 200 | 200
120021-00260 | Modultragprofil Pro50 260mm |  |  | KAR | 50 | EP | 1200 |  |  | 50
120021-02450 | Modultragprofil Pro50 2450mm | [6 empty] | BUN | 150 | 150
120021-03300 | Modultragprofil Pro50 3300mm | [6 empty] | BUN | 150 | 150
120021-03550 | Modultragprofil Pro50 3550mm | [6 empty] | BUN | 150 | 150
120021-04400 | Modultragprofil Pro50 4400mm | [6 empty] | BUN | 150 | 150
120021-04750 | Modultragprofil Pro50 4750mm | [6 empty] | BUN | 150 | 150
120021-05500 | Modultragprofil Pro50 5500mm | [6 empty] | BUN | 150 | 150
120021-05900 | Modultragprofil Pro50 5900mm | [6 empty] | BUN | 150 | 150
120021-94750 | Modultragprofil Pro50 4750mm sw. elox. | [6 empty] | BUN | 150 | 150
120022-05900 | Modultragprofil Pro70 5900mm | [6 empty] | BUN | 100 | 100
120023-00450 | Modultragprofil Pro100 450mm |  |  | KAR | 35 | EP | 280 |  |  | 35
120023-05900 | Modultragprofil Pro100 5900mm | [6 empty] | BUN | 68 | 68
120034-00450 | FixZ Pro 450mm |  |  | KAR | 50 | EP | 400 |  |  | 50
120034-03550 | FixZ Pro 3550 mm | [6 empty] | BUN | 120 | 120
120034-05900 | FixZ Pro 5900mm | [6 empty] | BUN | 120 | 120
120039-04400 | Modultragprofil SoloPro 4400mm | [6 empty] | BUN | 150 | 150
120039-04750 | Modultragprofil SoloPro 4750mm | [6 empty] | BUN | 150 | 150
120039-05900 | Modultragprofil SoloPro 5900mm | [6 empty] | BUN | 150 | 150
120039-06200 | Modultragprofil SoloPro 6200mm | [6 empty] | BUN | 150 | 150
121001-04400 | FixZ-7 Systemprofil oben 4400mm | [6 empty] | BUN | 50 | 50
121001-05500 | FixZ-7 Systemprofil oben 5500mm | [6 empty] | BUN | 50 | 50
121001-202 | FixZ-7 Systemprofil oben 450mm |  |  | KAR | 25 |  |  | BUN | 50 | 25
121008-04400 | FixZ-15 Systemprofil18 oben 4400mm | [6 empty] | BUN | 20 | 20
121008-05500 | FixZ-15 Systemprofil18 oben 5500mm | [6 empty] | BUN | 20 | 20
121008-202 | FixZ-15 Systemprofil18 oben 450mm |  |  | KAR | 25 | EP | 100 |  |  | 25
121009-04400 | FixZ-15 Systemprofil18 unten 4400mm | [6 empty] | BUN | 84 | 84
121009-05500 | FixZ-15 Systemprofil18 unten 5500mm | [6 empty] | BUN | 84 | 84
121009-202 | FixZ-15 Systemprofil18 unten 450mm |  |  | KAR | 25 | EP | 400 |  |  | 25
121010-04400 | FixZ-7 Systemprofil18 unten 4400mm | [6 empty] | BUN | 120 | 120
121010-05500 | FixZ-7 Systemprofil18 unten 5500mm | [6 empty] | BUN | 120 | 120
121010-202 | FixZ-7 Systemprofil18 unten 450mm |  |  | KAR | 25 | EP | 400 |  |  | 25
128039-006 | Grundprofil für FlatGrid 6000mm | [6 empty] | BUN | 100 | 100
128039-203 | Grundprofil für FlatGrid 2150mm | [6 empty] | BUN | 100 | 100
128039-214 | Grundprofil für FlatGrid 4200mm | [6 empty] | BUN | 100 | 100
128039-215 | Grundprofil für FlatGrid 6300mm | [6 empty] | BUN | 100 | 100
129001-003 | Verbinder E Eco vormontiert |  |  | KAR | 100 | EP | 2400 |  |  | 100
129001-007 | Solo05 Plus Innenverbinder |  |  | KAR | 25 | EP | 1600 |  |  | 25
129001-008 | Eco Light Innenverbinder | SK | 25 | KAR | 500 | EP | 56000 |  |  | 25
129001-014 | Eco 05 Innenverbinder 250mm |  |  | KAR | 100 | EP | 11200 | BUN | 50 | 50
129001-019 | Innenverbinder SoloXL |  |  | KAR | 25 | EP | 400 |  |  | 25
129002-002 | Verbinder E Solo SoloPlus FixZ vormont. |  |  | KAR | 100 | EP | 2400 |  |  | 100
129010-001 | KlickIn Einklickbaustein fuer Mutter M10 | SK | 100 | KAR | 1000 | EP | 48000 |  |  | 100
129010-008 | KlickIn Einklickbaustein fuer Mutter M8 | SK | 100 | KAR | 2000 | EP | 96000 |  |  | 100
129011-000 | Kunststoff-Endkappe Solo grau |  |  | KAR | 100 | EP | 11200 |  |  | 100
129011-900 | Kunststoff-Endkappe Solo schwarz |  |  | KAR | 100 | EP | 11200 |  |  | 100
129019-011 | Zusatzverbinder für FixZ-15 oben | SK | 100 | KAR | 200 | EP | 22400 |  |  | 100
129060-000 | Verbinder Einschub Solo |  |  | KAR | 50 | EP | 3200 |  |  | 50
129061-001 | Firstverbinder Set |  |  | KAR | 50 | EP | 1200 |  |  | 50
129062-001 | Zugverbinder Set M8 |  |  | KAR | 100 | EP | 2400 |  |  | 100
129062-021 | Zugverbinder |  |  | KAR | 100 | EP | 2400 |  |  | 100
129063-000 | Rapid Kreuzverbinder |  |  | KAR | 200 | EP | 4800 |  |  | 200
129063-002 | RapidConnect90 |  |  | KAR | 100 | EP | 5200 |  |  | 100
129063-010 | Kreuzverbinder Rapid Pro |  |  | KAR | 200 | EP | 4800 |  |  | 200
129063-020 | Rapid Kreuzverbinder 90 Pro |  |  | KAR | 150 | EP | 7200 |  |  | 150
129063-900 | Rapid Kreuzverbinder sw. elox. |  |  | KAR | 200 | EP | 4800 |  |  | 200
129065-001 | Proklip-Multi 10S |  |  | KAR | 100 | EP | 11200 |  |  | 100
129065-008 | Proklip-Multi8 |  |  | KAR | 100 | EP | 11200 |  |  | 100
129065-018 | Proklip-Multi PS |  |  | KAR | 100 | EP | 11200 |  |  | 100
129078-001 | Innenverbinder für FlatGrid |  |  | KAR | 50 | EP | 2400 |  |  | 50
129200-000 | Innenverbinder Pro |  |  | KAR | 40 | EP | 3200 |  |  | 40
129200-001 | Verbinder Bodenprofil Pro |  |  | KAR | 70 | EP | 5600 |  |  | 70
129200-002 | Verbinder Ballastschiene Pro |  |  | KAR | 40 | EP | 3200 |  |  | 40
129200-010 | Kunststoff-Endkappe Pro |  |  | KAR | 100 | EP | 11200 |  |  | 100
129200-910 | Kunststoff-Endkappe Pro schw. |  |  | KAR | 100 | EP | 11200 |  |  | 100
130004-200 | ClampFit |  |  | KAR | 100 | EP | 2400 |  |  | 100
130004-300 | ClampFit Pro |  |  | KAR | 100 | EP | 2400 |  |  | 100
131020-000 | Endklemme RapidPro 30-47mm |  |  | KAR | 50 | EP | 6400 |  |  | 50
131020-001 | Mittelklemme RapidPro 30-47mm |  |  | KAR | 100 | EP | 6400 |  |  | 100
131020-900 | Endklemme RapidPro 30-47mm sw elox |  |  | KAR | 50 | EP | 6400 |  |  | 50
131020-901 | Mittelklemme RapidPro 30-47mm sw elox |  |  | KAR | 100 | EP | 6400 |  |  | 100
131021-000 | Endklemme Pro |  |  | KAR | 50 | EP | 5600 |  |  | 50
131021-001 | Mittelklemme Pro |  |  | KAR | 100 | EP | 4800 |  |  | 100
131021-900 | Endklemme Pro schwarz |  |  | KAR | 50 | EP | 5600 |  |  | 50
131021-901 | Mittelklemme Pro schwarz |  |  | KAR | 100 | EP | 4800 |  |  | 100
131101-001 | Endklemme Rapid16 V 30 - 40 |  |  | KAR | 50 | EP | 6400 |  |  | 50
131101-002 | Endklemme Rapid16 40 - 50 |  |  | KAR | 50 | EP | 6400 |  |  | 50
131101-003 | Endklemme Rapid16 H 30 - 40 |  |  | KAR | 50 | EP | 6400 |  |  | 50
131101-101 | Endklemme Rapid16 V 30 - 40 L |  |  | KAR | 50 | EP | 2400 |  |  | 50
131101-901 | Endklemme Rapid16 V 30 - 40 sw. elox. |  |  | KAR | 50 | EP | 6400 |  |  | 50
131101-902 | Endklemme Rapid16 40 - 50 sw. elox. |  |  | KAR | 50 | EP | 6400 |  |  | 50
131101-903 | Endklemme Rapid16 H 30 - 40 sw. elox. |  |  | KAR | 50 | EP | 6400 |  |  | 50
131121-001 | Mittelklemme Rapid16 30 - 40 |  |  | KAR | 100 | EP | 6400 |  |  | 100
131121-002 | Mittelklemme Rapid16 40 - 50 |  |  | KAR | 100 | EP | 6400 |  |  | 100
131121-111 | Mittelklemme Rapid16 30 - 40 L |  |  | KAR | 100 | EP | 2400 |  |  | 100
131121-901 | Mittelklemme Rapid16 30-40 sw. elox. |  |  | KAR | 100 | EP | 6400 |  |  | 100
131121-902 | Mittelklemme Rapid16 40-50 sw. elox. |  |  | KAR | 100 | EP | 6400 |  |  | 100
132101-308 | Endklemme Profi schmal 3-8mm Set |  |  | KAR | 100 | EP | 2400 |  |  | 100
132101-328 | Endklemme Pro schmal 3-9mm |  |  | KAR | 100 | EP | 2400 |  |  | 100
132102-308 | Endklemme Profi breit 3-8mm Set |  |  | KAR | 100 | EP | 2400 |  |  | 100
132102-328 | Endklemme Pro breit 3-9mm |  |  | KAR | 100 | EP | 2400 |  |  | 100
132201-308 | Mittelklemme Profi schmal 3-8mm Set |  |  | KAR | 100 | EP | 2400 |  |  | 100
132201-328 | Mittelklemme Pro schmal 3-9mm |  |  | KAR | 100 | EP | 2400 |  |  | 100
132202-308 | Mittelklemme Profi breit 3-8mm Set |  |  | KAR | 100 | EP | 2400 |  |  | 100
132202-328 | Mittelklemme Pro breit 3-9mm |  |  | KAR | 100 | EP | 2400 |  |  | 100
133164-168 | Endklemme Eco6-S4 6,8mm Set |  |  | KAR | 100 | EP | 4800 |  |  | 100
133164-268 | Endklemme Eco6-S4 6,8mm Pro |  |  | KAR | 100 | EP | 4800 |  |  | 100
133264-168 | Mittelklemme Eco6-S4 6,8mm Set |  |  | KAR | 100 | EP | 2400 |  |  | 100
133264-268 | Mittelklemme Eco6-S4 6,8mm Pro |  |  | KAR | 100 | EP | 2400 |  |  | 100
135003-000 | Blitzschutzklemme für 8 mm | SK | 20 | KAR | 200 | EP | 9600 |  |  | 20
135003-002 | Erdungs- und Blitzschutzklemme A2 M8 | SK | 20 | KAR | 200 | EP | 9600 |  |  | 20
135003-022 | Erdungs- und Blitzschutzklemme Pro A2 | SK | 20 | KAR | 200 | EP | 9600 |  |  | 20
135004-000 | Erdungsblech | SK | 100 | KAR | 1000 | EP | 48000 |  |  | 100
131121-021 | Mittelklemme Classic wide |  |  | KAR | 1 | EP | 6400 |  |  | 1
131101-022 | Endklemme Classic wide V |  |  | KAR | 50 | EP | 6400 |  |  | 50
131101-021 | Endklemme Classic wide H |  |  | KAR | 50 | EP | 6400 |  |  | 50
131121-921 | Mittelklemme Classic wide schwarz |  |  | KAR | 100 | EP | 6400 |  |  | 100
131101-922 | Endklemme Classic wide V schwarz |  |  | KAR | 50 | EP | 6400 |  |  | 50
131101-921 | Endklemme Classic wide H schwarz |  |  | KAR | 50 | EP | 6400 |  |  | 50
135004-020 | Erdungsblech Pro | SK | 100 | KAR | 1000 | EP | 48000 |  |  | 100
139004-000 | Unterlegblech Modulklemme Eco |  |  | KAR | 200 | EP | 22400 |  |  | 200
139008-006 | Sicherheitshaken Laminat universal 3-8mm |  |  | KAR | 100 | EP | 800 |  |  | 100
149023-001 | Befestigungsbinder 1,0-3,0mm Führ. oben | SK | 100 | KAR | 1000 | EP | 24000 |  |  | 100
149023-002 | Befestigungsbinder 1,0-3,0mm Führ. seitl | SK | 100 | KAR | 1000 | EP | 24000 |  |  | 100
150002-130 | Flachdachstütze Light 1,3m Trägerset |  |  |  |  | EP | 100 |  |  | 100
150002-150 | Flachdachstütze Light 1,5m Trägerset |  |  |  |  | EP | 100 |  |  | 100
152001-001 | Gruendachstuetze fuer Module bis 1,6m |  |  |  |  | EP | 50 |  |  | 50
155002-320 | Flachdachstütze Light 3,2m Trägerset |  |  |  |  | EP | 100 |  |  | 100
156002-160 | Fassadenstütze Light 1,3m Trägerset |  |  |  |  | EP | 100 |  |  | 100
159000-027 | Betonblock-Beschwerungsset18, Alu |  |  |  |  | EP | 100 |  |  | 100
159005-001 | Strebe mit Endkappe 338mm |  |  | KAR | 50 | EP | 1200 |  |  | 50
159005-002 | Strebe mit Endkappe 428mm |  |  | KAR | 100 | EP | 800 |  |  | 100
159005-003 | Strebe mit Endkappe 520mm |  |  | KAR | 100 | EP | 800 |  |  | 100
159005-004 | Strebe mit Endkappe 613mm |  |  | KAR | 150 | EP | 600 |  |  | 150
159005-005 | Strebe mit Endkappe 700mm |  |  | KAR | 150 | EP | 600 |  |  | 150
159005-006 | Strebe mit Endkappe 781mm |  |  |  |  | EP | 500 |  |  | 500
159005-007 | Strebe mit Endkappe 1359mm |  |  |  |  | EP | 400 |  |  | 400
160002-001 | SolRack Alu (1 Platte) |  |  |  |  | EP | 400 |  |  | 400
163000-400 | FixGrid Pro Kit Ost/West | [6 empty] | BUN | 30 | 30
163900-001 | FixZ-15 Systempr.18 ob. 96mm m.Verbinder |  |  | KAR | 25 | EP | 600 |  |  | 25
163900-002 | FixZ-15 Systempro.18 un.96mm m.Verbinder |  |  | KAR | 25 | EP | 1200 |  |  | 25
163900-003 | FixZ-15 Systempro.18 mi.96mm m.Verbinder |  |  | KAR | 25 | EP | 200 |  |  | 25
163900-011 | FixZ-7 Systempro.18 ob.96mm m. Verbinder |  |  | KAR | 25 | EP | 1200 |  |  | 25
163900-012 | FixZ-7 Systempro.18 un.96mm m.Verbinder |  |  | KAR | 25 | EP | 1200 |  |  | 25
163900-021 | FixZ-10 Systempr.18 ob.96mm m. Verbinder |  |  | KAR | 25 | EP | 600 |  |  | 25
163900-022 | FixZ-10 Systempro.18 un.96mm m.Verbinder |  |  | KAR | 25 | EP | 1200 |  |  | 25
163900-023 | FixZ-10 Systempro.18 mi.96mm m.Verbinder |  |  | KAR | 25 | EP | 200 |  |  | 25
164160-180 | Windsafe Vario Alu 160x1830mm | [6 empty] | BUN | 200 | 200
164250-180 | Windsafe Vario Alu 250x1830mm | [6 empty] | BUN | 200 | 200
165001-00550 | Bodenschiene Pro 550 |  |  | KAR | 25 | EP | 800 |  |  | 25
165001-01500 | Bodenprofil Pro 1500mm | [6 empty] | BUN | 100 | 100
165001-02500 | Bodenprofil Pro 2500mm | [6 empty] | BUN | 100 | 100
165001-03500 | Bodenprofil Pro 3500mm | [6 empty] | BUN | 100 | 100
165001-04500 | Bodenprofil Pro 4500mm | [6 empty] | BUN | 100 | 100
165001-06000 | Bodenprofil Pro 6000mm | [6 empty] | BUN | 100 | 100
165002-01600 | Ballast+Verbundschiene Pro 1600mm | [6 empty] | BUN | 133 | 133
165002-02000 | Ballast+Verbundschiene Pro 2000mm | [6 empty] | BUN | 133 | 133
165002-02350 | Ballast+Verbundschiene Pro 2350mm | [6 empty] | BUN | 133 | 133
165002-02700 | Ballast+Verbundschiene Pro 2700mm | [6 empty] | BUN | 133 | 133
165002-06000 | Ballast+Verbundschiene Pro 6000mm | [6 empty] | BUN | 133 | 133
165005-001 | Eindreh-Modulauflager Pro |  |  | KAR | 25 | EP | 2800 |  |  | 25
165005-007 | Eindreh-Modulauflager Flex Pro |  |  | KAR | 20 | EP | 2240 |  |  | 20
165005-002 | Eindreh-Erhöhungselement Pro |  |  | KAR | 25 | EP | 2800 |  |  | 25
165005-005 | FixGrid Pro Stützblech 2 |  |  | KAR | 45 | EP | 2160 |  |  | 45
165005-006 | FixGrid Pro Stützblech 3 |  |  | KAR | 30 | EP | 1440 |  |  | 30
120022-000 | Eindreh-Profil Pro70 |  |  | KAR | 100 | EP | 2400 |  |  | 100
120023-000 | Eindreh-Profil Pro100 |  |  | KAR | 70 | EP | 1680 |  |  | 70
165005-100 | FixGrid 100 Pro Eindreh-Mittelstütze |  |  | KAR | 25 | EP | 1200 |  |  | 25
165005-003 | Erhöhungselement Pro |  |  | KAR | 25 | EP | 2800 |  |  | 25
165005-004 | Modulauflager Pro |  |  | KAR | 25 | EP | 2800 |  |  | 25
165005-008 | Modulauflager Flex Pro |  |  | KAR | 20 | EP | 2240 |  |  | 20
169004-003 | Bautenschutzm. 300x110x20mm AK SK |  |  |  |  | EP | 900 | BUN | 25 | 25
169004-008 | Bautenschutzm.300x110x20FH AK SK Zusc |  |  |  |  | EP | 900 | BUN | 25 | 25
169004-013 | Bautenschutzmatte 230x110x8mm |  |  |  |  | EP | 3000 | BUN | 100 | 100
169008-006 | Eindrehwerkzeug FixGrid Pro |  |  | KAR | 2 | EP | 224 |  |  | 2
169017-000 | FlatGrid Beschwerungswanne zu Grundfpr. |  |  | KAR | 50 | EP | 400 |  |  | 50
169017-170 | FixZ-10 Windsafe 18 bis 1700mm Modul | [6 empty] | BUN | 50 | 50
169017-210 | FixZ-10 Windsafe 18 bis 2067mm Modul | [6 empty] | BUN | 50 | 50
169017-240 | FixZ-10 Windsafe 18 bis 2400mm Modul | [6 empty] | BUN | 50 | 50
169018-170 | FixZ-7 Windsafe 18 bis 1700mm Modul | [6 empty] | BUN | 50 | 50
169018-210 | FixZ-7 Windsafe 18 bis 2067mm Modul | [6 empty] | BUN | 50 | 50
169019-170 | FixZ-15 Windsafe 18 bis 1700mm Modul | [6 empty] | BUN | 50 | 50
169019-210 | FixZ-15 Windsafe 18 bis 2067mm Modul | [6 empty] | BUN | 50 | 50
169019-240 | FixZ-15 Windsafe 18 bis 2400mm Modul | [6 empty] | BUN | 50 | 50
169020-000 | FixGrid Abschlussblech Ballastschacht |  |  | KAR | 100 | EP | 11200 | BUN | 20 | 20
169020-001 | Abschlussblech Ballastwanne Pro |  |  | KAR | 100 | EP | 6400 | BUN | 20 | 20
169020-100 | Ballastwanne Pro |  |  |  |  | EP | 150 |  |  | 150
169020-170 | FixGrid Ballastschacht 18 bis 1700mm Mod | [6 empty] | BUN | 50 | 50
169020-210 | FixGrid Ballastschacht18 bis 2067mm Mod. | [6 empty] | BUN | 50 | 50
169020-240 | FixGrid Ballastschacht18 bis 2400mm Mod. | [6 empty] | BUN | 50 | 50
169117-170 | FixZ-10-S Windsafe bis 1700mm Modul | [6 empty] | BUN | 150 | 150
169117-210 | FixZ-10-S Windsafe bis 2067mm Modul | [6 empty] | BUN | 150 | 150
169117-240 | FixZ-10-S Windsafe bis 2400mm Modul | [6 empty] | BUN | 150 | 150
169118-170 | FixZ-7-S Windsafe bis 1700mm Modul | [6 empty] | BUN | 300 | 300
169118-210 | FixZ-7-S Windsafe bis 2067mm Modul | [6 empty] | BUN | 300 | 300
169118-240 | FixZ-7-S Windsafe bis 2400mm Modul | [6 empty] | BUN | 300 | 300
169119-170 | FixZ-15-S Windsafe bis 1700mm Modul | [6 empty] | BUN | 150 | 150
169119-210 | FixZ-15-S Windsafe bis 2067mm Modul | [6 empty] | BUN | 150 | 150
169119-240 | FixZ-15-S Windsafe bis 2400mm Modul | [6 empty] | BUN | 150 | 150
169200-000 | Klemmkeil Ballastwanne Pro | SK | 10 | KAR | 100 | EP | 11200 |  |  | 10
169205-135 | Windsafe 5 Pro bis 1350mm Modul | [6 empty] | BUN | 50 | 50
169205-180 | Windsafe 5 Pro bis 1800mm Modul | [6 empty] | BUN | 50 | 50
169205-215 | Windsafe 5 Pro bis 2150mm Modul | [6 empty] | BUN | 50 | 50
169205-250 | Windsafe 5 Pro bis 2500mm Modul | [6 empty] | BUN | 50 | 50
169210-135 | Windsafe 10 Pro bis 1350mm Modul | [6 empty] | BUN | 50 | 50
169210-180 | Windsafe 10 Pro bis 1800mm Modul | [6 empty] | BUN | 50 | 50
169210-215 | Windsafe 10 Pro bis 2150mm Modul | [6 empty] | BUN | 50 | 50
169210-250 | Windsafe 10 Pro bis 2500mm Modul | [6 empty] | BUN | 50 | 50
169215-135 | Windsafe 15 Pro bis 1350mm Modul | [6 empty] | BUN | 50 | 50
169215-180 | Windsafe 15 Pro bis 1800mm Modul | [6 empty] | BUN | 50 | 50
169215-215 | Windsafe 15 Pro bis 2150mm Modul | [6 empty] | BUN | 50 | 50
169215-250 | Windsafe 15 Pro bis 2500mm Modul | [6 empty] | BUN | 50 | 50
195000-397 | #N/A | [8 empty] | 0
925120-002 | Distanzhülse Kunststoff 1 Meter |  |  | KAR | 15 | EP | 600 |  |  | 15
942000-902 | Hammerkopfmutter ProLine | SK | 100 | KAR | 2000 | EP | 9600 |  |  | 100
942208-080 | Schraube 8x80 verz. Tellerkopf TX Holz |  |  | KAR | 50 |  |  |  |  | 50
942208-100 | Schraube 8x100 verz.Tellerkopf TX Holz |  |  | KAR | 50 |  |  |  |  | 50
942208-120 | Schraube 8x120 verz.Tellerkopf TX Holz |  |  | KAR | 50 |  |  |  |  | 50
943000-015 | NUT FL LS EN1661 M8 A4-70 |  |  | KAR | 100 |  |  |  |  | 100
943000-024 | BOLT SH ISO4762 M8X55 A2-70 DL |  |  | KAR | 100 |  |  |  |  | 100
943000-025 | BOLT SH LS ISO4762 M8X20 A2-70 DL |  |  | KAR | 100 |  |  |  |  | 100
943000-029 | BOLT HX ISO4017 M10X25 A2-70 DL |  |  | KAR | 100 |  |  |  |  | 100
943000-032 | BOLT HX ISO4017 M10X35 A2-70 DL |  |  | KAR | 100 |  |  |  |  | 100
943000-037 | BOLT HX ISO4017 M10X45 A2-70 DL |  |  | KAR | 100 |  |  |  |  | 100
943000-043 | WASHER ISO7093-1 8 200HV A2 |  |  | KAR | 100 |  |  |  |  | 100
943000-056 | WASHER ISO7093-1 10 200HV A2 |  |  | KAR | 100 |  |  |  |  | 100
943000-063 | BOLT TX LS ISO14580 M8X40 A2-70 DL |  |  | KAR | 100 |  |  |  |  | 100
943000-360 | Dünnblechschraube 6,0x25 A2 m. Dichtsch. |  |  | KAR | 100 |  |  |  |  | 100
943000-700 | Dünnblechschraube 5,5x25 A2 m. Dichtsch. |  |  | KAR | 100 |  |  |  |  | 100
943001-232 | Dünnblechschr. 6,0x22 A2 m. Dichtsch. oZ |  |  | KAR | 100 |  |  |  |  | 100
943001-238 | BOLT BH LS TX DIN34805-2 M8X16 A2-70 DL |  |  | KAR | 100 |  |  |  |  | 100
943001-240 | NUT HX SL ISO7040 M8 A4-70 |  |  | KAR | 500 |  |  |  |  | 500
943001-242 | BOLT TX LS ISO14580 M8X16 A2-70 DL |  |  | KAR | 100 |  |  |  |  | 100
943208-080 | Schraube 8x80 TX VA Tellerkopf Holz |  |  | KAR | 100 |  |  |  |  | 100
943208-100 | Schraube 8x100 TX VA Tellerkopf Holz |  |  | KAR | 100 |  |  |  |  | 100
943208-120 | Schraube 8x120 TX VA Tellerkopf Holz |  |  | KAR | 50 |  |  |  |  | 50
943218-080 | SCREW WAFER-HEAD WOOD TX CG 8X80 A2 |  |  | KAR | 100 |  |  |  |  | 100
943218-100 | SCREW WAFER-HEAD WOOD TX CG 8X100 A2 |  |  | KAR | 100 |  |  |  |  | 100
943218-120 | SCREW WAFER-HEAD WOOD TX CG 8X120 A2 |  |  | KAR | 50 |  |  |  |  | 50
943410-025 | Schraube M10x25 Vierkant A2 GMB |  |  | KAR | 100 |  |  |  |  | 100
943610-025 | Schraube M10x25 6-kant DIN933 A2 GMB |  |  | KAR | 100 |  |  |  |  | 100
943755-925 | Bohrschraube 5,5x25 A2 m. Dichtscheibe |  |  | KAR | 100 |  |  |  |  | 100
943763-064 | SCHRAUBE 6,3X64 AB1,5MM SELBSTFURCHE A2 |  |  | KAR | 100 |  |  |  |  | 100
943763-115 | SCHRAUBE 6,3X115 AB1,5MM SELBSTFURCHE A2 |  |  | KAR | 100 |  |  |  |  | 100
943763-150 | SCHRAUBE 6,3X150 AB1,5MM SELBSTFURCHE A2 |  |  | KAR | 100 |  |  |  |  | 100
943763-200 | SCHRAUBE 6,3X200 AB1,5MM SELBSTFURCHE A2 |  |  | KAR | 50 |  |  |  |  | 50
943718-064 | Schraube 8x64 ab1,5mm selbstfurchend A2 |  |  | KAR | 100 |  |  |  |  | 100
943718-125 | Schraube 8x125 ab1,5mm selbstfurchend A2 |  |  | KAR | 50 |  |  |  |  | 50
943718-150 | Schraube 8x150 ab1,5mm selbstfurchend A2 |  |  | KAR | 50 |  |  |  |  | 50
943718-200 | Schraube 8x200 ab1,5mm selbstfurchend A2 |  |  | KAR | 50 |  |  |  |  | 50
943772-019 | Rep.-Schraube 7,2x19 selbstfur FABA-A A2 |  |  | KAR | 500 |  |  |  |  | 500
943912-008 | Flanschmutter M8 Sperrverzah DIN6923 A4 |  |  | KAR | 100 |  |  |  |  | 100
943000-022 | #N/A | [8 empty] | 0
943914-008 | NUT SQ DIN557 M8 WS13 A4-70 |  |  | KAR | 100 |  |  |  |  | 100
943914-010 | NUT SQ DIN557 M10 WS17 A4-70 |  |  | KAR | 100 |  |  |  |  | 100
973000-041 | EPDM Gummi selbstklebend 48mm, Rolle 50m |  |  | KAR | 1 |  |  |  |  | 1
973000-075 | Unterlegplatte Dachhaken 2,5/5 mm |  |  | KAR | 100 |  |  |  |  | 100
973000-683 | Dachhakendichtband grau TP600 10m |  |  | KAR | 15 |  |  |  |  | 15

## Daten (hidden)
Sprachen | 2
Deutsch | 1
English | 2
Français | 3
Nederlands | 4
Svenska | 5
Polska | 6
Magyar | 7
Italiano | 8